## Rekapitulácia stavby
2012 |  | Hárok obsahuje: |  |  |  |  | 1) Súhrnný list stavby |  |  |  | 2) Rekapitulácia objektov | [16 empty] | 2.0 |  |  |  |  | False | False
| optimalizované pre tlač zostáv vo formáte A4 - na výšku | [17 empty] | >> skryté stĺpce << | [12 empty] | 0,001 | 20
[32 empty] | 0,001 | 20
| SÚHRNNÝ LIST STAVBY | [18 empty] | v --- nižšie sa nachádzajú doplnkové a pomocné údaje k zostavám --- v | [11 empty] | 0,001
|  | Kód: |  |  |  |  | 18024 | [24 empty] | 0,001
|  | Stavba: |  |  |  |  | Ústav anatómie LF UPJŠ, Šrobárova 2, Košice | [24 empty] | 0,001
|  | JKSO: | [13 empty] | KS: | [15 empty] | 0,001
|  | Miesto: |  |  |  |  | Košice | [8 empty] | Dátum: |  | 21. 6. 2018 | [13 empty] | 0,001
0,001
|  | Objednávateľ: | [13 empty] | IČO: | [15 empty] | 0,001
|  |  | UPJŠ v Košiciach | [12 empty] | IČO DPH: | [15 empty] | 0,001
0,001
|  | Zhotoviteľ: | [13 empty] | IČO: | [15 empty] | 0,001
[16 empty] | IČO DPH: | [15 empty] | 0,001
False
|  | Projektant: | [13 empty] | IČO: | [15 empty] | False
|  |  | Ing.Slávka Antalová, Košice | [12 empty] | IČO DPH: | [15 empty] | True
0,01
|  | Spracovateľ: | [13 empty] | IČO: | [15 empty] | 0,01
|  |  | Ing.Ivana Brecková | [12 empty] | IČO DPH:
Poznámka:
|  | Náklady z rozpočtov | [13 empty] | 0
|  | Ostatné náklady zo súhrnného listu | [13 empty] | 0
|  | Cena bez DPH | [13 empty] | 0
|  | DPH |  | základná |  |  |  | 20% |  | z | 0 |  |  |  |  | 0
|  |  |  | znížená |  |  |  | 20% |  | z | 0 |  |  |  |  | 0
|  |  |  | zákl. prenesená |  |  |  | 20% |  | z | 0 |  |  |  |  | 0
|  |  |  | zníž. prenesená |  |  |  | 20% |  | z | 0 |  |  |  |  | 0
|  |  |  | nulová |  |  |  | 0% |  | z | 0 |  |  |  |  | 0
|  | Cena s DPH | [7 empty] | v |  | EUR |  |  |  | 0
|  | Projektant | [10 empty] | Spracovateľ
|  | Dátum a podpis: | [6 empty] | Pečiatka |  |  |  | Dátum a podpis: |  |  |  | Pečiatka
|  | Objednávateľ | [10 empty] | Zhotoviteľ
|  | Dátum a podpis: | [6 empty] | Pečiatka |  |  |  | Dátum a podpis: |  |  |  | Pečiatka
REKAPITULÁCIA OBJEKTOV STAVBY
| Kód: | [6 empty] | 18024
| Stavba: | [6 empty] | Ústav anatómie LF UPJŠ, Šrobárova 2, Košice
| Miesto: | [6 empty] | Košice | [6 empty] | Dátum: |  | 21. 6. 2018
| Objednávateľ: | [6 empty] | UPJŠ v Košiciach | [6 empty] | Projektant: |  | Ing.Slávka Antalová, Košice |  |  | Informatívne údaje z listov zákaziek
| Zhotoviteľ: | [13 empty] | Spracovateľ: |  | Ing.Ivana Brecková
| Kód |  |  |  | Objekt | [8 empty] | Cena bez DPH [EUR] |  |  |  | Cena s DPH [EUR] |  | z toho Ostat. náklady [EUR] | DPH [EUR] | Normohodiny [h] | DPH základná [EUR] | DPH znížená [EUR] | DPH základná prenesená [EUR] | DPH znížená prenesená [EUR] | Základňa DPH základná | Základňa DPH znížená | Základňa DPH zákl. prenesená | Základňa DPH zníž. prenesená | Základňa DPH nulová
| 1) Náklady z rozpočtov | [12 empty] | 0 |  |  |  | 0 |  | 0 | 0 | 2141.8782 | 0 | 0 | 0 | 0 | 0 | 0 | 0 | 0 | 0 | D | 0 | ###NOIMPORT### | IMPORT | {49ca31b9-3f25-4ea5-8553-0d8452020581} | {00000000-0000-0000-0000-000000000000}
|  | 002 |  |  |  | Stavebné úpravy časti suterénu Ústavu anatómie LF UPJŠ - II.etapa | [7 empty] | 0 |  |  |  | 0 |  | 0 | 0 | 2141.8782 | 0 | 0 | 0 | 0 | 0 | 0 | 0 | 0 | 0 | D | 1 | ###NOIMPORT### | IMPORT | {5a38060a-7948-420e-a99e-4230d008e0dd} | {49ca31b9-3f25-4ea5-8553-0d8452020581}
/ |  |  | 002.1 |  |  |  | 1. časť ASR | [6 empty] | 0 |  |  |  | 0 |  | 0 | 0 | 2141.7202 | 0 | 0 | 0 | 0 | 0 | 0 | 0 | 0 | 0 |  | 2 |  | IMPORT | {3567c7b3-6ef8-45d0-8ae3-892309daefcf} | {5a38060a-7948-420e-a99e-4230d008e0dd}
/ |  |  | 002.2 |  |  |  | 2. časť ELI | [6 empty] | 0 |  |  |  | 0 |  | 0 | 0 | 0 | 0 | 0 | 0 | 0 | 0 | 0 | 0 | 0 | 0 |  | 2 |  | IMPORT | {acb2c331-0407-4ba0-9647-68b5c36cbab3} | {5a38060a-7948-420e-a99e-4230d008e0dd}
/ |  |  | 002.3 |  |  |  | 3. časť VZT | [6 empty] | 0 |  |  |  | 0 |  | 0 | 0 | 0 | 0 | 0 | 0 | 0 | 0 | 0 | 0 | 0 | 0 |  | 2 |  | IMPORT | {bc480c51-b3d8-4f8c-8a0f-94504665a53c} | {5a38060a-7948-420e-a99e-4230d008e0dd}
/ |  |  | 002.4 |  |  |  | 4. časť ZTI | [6 empty] | 0 |  |  |  | 0 |  | 0 | 0 | 0.15804 | 0 | 0 | 0 | 0 | 0 | 0 | 0 | 0 | 0 |  | 2 |  | IMPORT | {d2c4b602-f024-4833-95a1-46dafe30be59} | {5a38060a-7948-420e-a99e-4230d008e0dd}
| 2) Ostatné náklady zo súhrnného listu | [12 empty] | 0 |  |  |  | 0 |  | Percent. zadanie [% nákladov rozpočtu] | Zaradenie nákladov | DPH | DPH [EUR]
| Celkové náklady za stavbu 1) + 2) | [12 empty] | 0 |  |  |  | 0

## 002.1 - 1. časť ASR
| Hárok obsahuje: |  | 1) Krycí list rozpočtu |  | 2) Rekapitulácia rozpočtu |  |  | 3) Rozpočet |  |  | Späť na hárok: | Rekapitulácia stavby
optimalizované pre tlač zostáv vo formáte A4 - na výšku | [11 empty] | >> skryté stĺpce << | [9 empty] | {3567c7b3-6ef8-45d0-8ae3-892309daefcf}
0
KRYCÍ LIST ROZPOČTU | [12 empty] | v --- nižšie sa nachádzajú doplnkové a pomocné údaje k zostavám --- v | [8 empty] | False
| Stavba: |  | Ústav anatómie LF UPJŠ, Šrobárova 2, Košice
| Objekt: |  | 002 - Stavebné úpravy časti suterénu Ústavu anatómie LF UPJŠ - II.etapa
| Časť: |  | 002.1 - 1. časť ASR
| JKSO: | [7 empty] | KS:
| Miesto: |  | Košice | [5 empty] | Dátum: |  | 21. 6. 2018
| Objednávateľ: | [7 empty] | IČO:
|  | UPJŠ v Košiciach | [6 empty] | IČO DPH:
| Zhotoviteľ: | [7 empty] | IČO:
IČO DPH:
| Projektant: | [7 empty] | IČO:
|  | Ing.Slávka Antalová, Košice | [6 empty] | IČO DPH:
| Spracovateľ: | [7 empty] | IČO:
|  | Ing.Ivana Brecková | [6 empty] | IČO DPH:
Poznámka:
| Náklady z rozpočtu | [7 empty] | 0
| Ostatné náklady | [7 empty] | 0
| Cena bez DPH | [7 empty] | 0
| DPH | základná | 20% | z | 0 |  |  |  | 0
|  | znížená | 20% | z | 0 |  |  |  | 0
|  | zákl. prenesená | 20% | z | 0 |  |  |  | 0
|  | zníž. prenesená | 20% | z | 0 |  |  |  | 0
|  | nulová | 0% | z | 0 |  |  |  | 0
| Cena s DPH |  |  | v | EUR |  |  | 0
| Projektant |  |  |  |  | Spracovateľ
| Dátum a podpis: |  |  | Pečiatka |  | Dátum a podpis: |  |  |  | Pečiatka
| Objednávateľ |  |  |  |  | Zhotoviteľ
| Dátum a podpis: |  |  | Pečiatka |  | Dátum a podpis: |  |  |  | Pečiatka
REKAPITULÁCIA ROZPOČTU
Stavba: |  |  | Ústav anatómie LF UPJŠ, Šrobárova 2, Košice
Objekt: |  |  | 002 - Stavebné úpravy časti suterénu Ústavu anatómie LF UPJŠ - II.etapa
Časť: |  |  | 002.1 - 1. časť ASR
Miesto: |  |  | Košice |  |  |  | Dátum: |  | 21. 6. 2018
Objednávateľ: |  |  | UPJŠ v Košiciach |  |  |  | Projektant: |  | Ing.Slávka Antalová, Košice
Zhotoviteľ: | [6 empty] | Spracovateľ: |  | Ing.Ivana Brecková
Kód - Popis | [9 empty] | Cena celkom [EUR]
1) Náklady z rozpočtu | [9 empty] | 0 | [12 empty] | -1
| HSV - Práce a dodávky HSV | [8 empty] | 0
| 1 - Zemné práce | [8 empty] | 0
| 2 - Zakladanie | [8 empty] | 0
| 3 - Zvislé a kompletné konštrukcie | [8 empty] | 0
| 40.00 - Vnútorné dokončovacie práce | [8 empty] | 0
| 40.13 - Maľby, nátery a stierky | [8 empty] | 0
| 6 - Úpravy povrchov, podlahy, osadenie | [8 empty] | 0
| 9 - Ostatné konštrukcie a práce-búranie | [8 empty] | 0
| 99 - Presun hmôt HSV | [8 empty] | 0
| PSV - Práce a dodávky PSV | [8 empty] | 0
| 711 - Izolácie proti vode a vlhkosti | [8 empty] | 0
| 721 - Zdravotech. vnútorná kanalizácia | [8 empty] | 0
| 733 - Ústredné kúrenie, rozvodné potrubie | [8 empty] | 0
| 734 - Ústredné kúrenie, armatúry. | [8 empty] | 0
| 735 - Ústredné kúrenie, vykurov. telesá | [8 empty] | 0
| 766 - Konštrukcie stolárske | [8 empty] | 0
| 767 - Konštrukcie doplnkové kovové | [8 empty] | 0
| 769 - Montáž vzduchotechnických zariadení | [8 empty] | 0
| 775 - Podlahy vlysové a parketové | [8 empty] | 0
| 776 - Podlahy povlakové | [8 empty] | 0
| 777 - Podlahy syntetické | [8 empty] | 0
| 781 - Dokončovacie práce a obklady | [8 empty] | 0
| 784 - Dokončovacie práce - maľby | [8 empty] | 0
| M - Práce a dodávky M | [8 empty] | 0
| 33-M - Montáže dopr.zariad.sklad.zar.a váh | [8 empty] | 0
| HZS - Hodinové zúčtovacie sadzby | [8 empty] | 0
| N00 - Nepomenované práce | [8 empty] | 0
2) Ostatné náklady | [9 empty] | 0 |  |  |  | DPH
Celkové náklady za stavbu 1) + 2) | [7 empty] | 0
ROZPOČET
Stavba: |  |  | Ústav anatómie LF UPJŠ, Šrobárova 2, Košice
Objekt: |  |  | 002 - Stavebné úpravy časti suterénu Ústavu anatómie LF UPJŠ - II.etapa
Časť: |  |  | 002.1 - 1. časť ASR
Miesto: |  |  | Košice |  |  |  | Dátum: |  | 21. 6. 2018
Objednávateľ: |  |  | UPJŠ v Košiciach |  |  |  | Projektant: |  | Ing.Slávka Antalová, Košice
Zhotoviteľ: | [6 empty] | Spracovateľ: |  | Ing.Ivana Brecková
PČ | Typ | Kód | Popis |  |  | MJ | Množstvo | J.cena [EUR] |  | Cena celkom [EUR] |  |  | Poznámka | DPH | J. Nh [h] | Nh celkom [h] | J. hmotnosť [t] | Hmotnosť celkom [t] | J. suť [t] | Suť Celkom [t]
Náklady z rozpočtu | [9 empty] | 0 | [5 empty] | 2141.7202 |  | 96.9248 |  | 101.4403 |  | D | -1 | [7 empty] | 0
| HSV - Práce a dodávky HSV | [8 empty] | 0 | [5 empty] | 1664.4034 |  | 91.8287 |  | 101.3965 | 1 | D | 0 | ROZPOCET | [6 empty] | 0
| 1 - Zemné práce | [8 empty] | 0 | [5 empty] | 79.3607 |  | 0 |  | 0 | 1 | D | 1 | ROZPOCET | [6 empty] | 0
1 | K | 139711101 | Výkop v uzavretých priestoroch s naložením výkopu na dopravný prostriedok v hornine 1 až 4 |  |  | m3 | 10.131 |  |  | 0 |  |  |  | znížená | 7.287 | 73.8246 | 0 | 0 | 0 | 0 | 4 | K | 2 | ROZPOCET | 0 | 0 | 0 | 0 | 0 | 2 | 0 | 4 | 881179328
2 | K | 162501102 | Vodorovné premiestnenie výkopku po spevnenej ceste z horniny tr.1-4, do 100 m3 na vzdialenosť do 3000 m |  |  | m3 | 6.201 |  |  | 0 |  |  |  | znížená | 0.071 | 0.44027 | 0 | 0 | 0 | 0 | 4 | K | 2 | ROZPOCET | 0 | 0 | 0 | 0 | 0 | 2 | 0 | 4 | -337663138
3 | K | 162501105 | Vodorovné premiestnenie výkopku po spevnenej ceste z horniny tr.1-4, do 100 m3, príplatok k cene za každých ďalšich a začatých 1000 m |  |  | m3 | 62.01 |  |  | 0 |  |  |  | znížená | 0.007 | 0.43407 | 0 | 0 | 0 | 0 | 4 | K | 2 | ROZPOCET | 0 | 0 | 0 | 0 | 0 | 2 | 0 | 4 | 792675737
4 | K | 171201201 | Uloženie sypaniny na skládky do 100 m3 |  |  | m3 | 6.201 |  |  | 0 |  |  |  | znížená | 0.009 | 0.055809 | 0 | 0 | 0 | 0 | 4 | K | 2 | ROZPOCET | 0 | 0 | 0 | 0 | 0 | 2 | 0 | 4 | 1382472500
5 | K | 171209002 | Poplatok za skladovanie - zemina a kamenivo (17 05) ostatné |  |  | t | 11.162 |  |  | 0 |  |  |  | znížená | 0 | 0 | 0 | 0 | 0 | 0 | 4 | K | 2 | ROZPOCET | 0 | 0 | 0 | 0 | 0 | 2 | 0 | 4 | 1240089238
6 | K | 174101102 | Zásyp sypaninou v uzavretých priestoroch s urovnaním povrchu zásypu (použitím zeminy z výkopov) |  |  | m3 | 3.93 |  |  | 0 |  |  |  | znížená | 1.172 | 4.606 | 0 | 0 | 0 | 0 | 4 | K | 2 | ROZPOCET | 0 | 0 | 0 | 0 | 0 | 2 | 0 | 4 | 912245652
| 2 - Zakladanie | [8 empty] | 0 | [5 empty] | 3.6223 |  | 6.9846 |  | 0 | 1 | D | 1 | ROZPOCET | [6 empty] | 0
7 | K | 215901101 | Zhutnenie podložia z rastlej horniny 1 až 4 pod násypy, z hornina súdržných do 92 % PS a nesúdržných |  |  | m2 | 12.869 |  |  | 0 |  |  |  | znížená | 0.004 | 0.051476 | 0 | 0 | 0 | 0 | 4 | K | 2 | ROZPOCET | 0 | 0 | 0 | 0 | 0 | 2 | 0 | 4 | -676888947
8 | K | 273313521 | Betón základových dosiek, prostý tr. C 12/15 |  |  | m3 | 0.753 |  |  | 0 |  |  |  | znížená | 0.61771 | 0.46514 | 2.3557 | 1.7739 | 0 | 0 | 4 | K | 2 | ROZPOCET | 0 | 0 | 0 | 0 | 0 | 2 | 0 | 4 | 1891949950
9 | K | 273326241 | Základové dosky z betónu železového vodostavebného C 25/30 (bez výstuže) |  |  | m3 | 2.181 |  |  | 0 |  |  |  | znížená | 1.115 | 2.4318 | 2.3234 | 5.0674 | 0 | 0 | 4 | K | 2 | ROZPOCET | 0 | 0 | 0 | 0 | 0 | 2 | 0 | 4 | 1867686441
10 | K | 273362442.1 | Výstuž základových dosiek zo zvár. sietí KARI, priemer drôtu 12/12 mm, veľkosť oka 150x150 mm |  |  | m2 | 14.338 |  |  | 0 |  |  |  | znížená | 0.047 | 0.67389 | 0.01 | 0.14338 | 0 | 0 | 4 | K | 2 | ROZPOCET | 0 | 0 | 0 | 0 | 0 | 2 | 0 | 4 | -2126513692
| 3 - Zvislé a kompletné konštrukcie | [8 empty] | 0 | [5 empty] | 53.2819 |  | 10.4742 |  | 0 | 1 | D | 1 | ROZPOCET | [6 empty] | 0
11 | K | 312231114 | Murivo výplňové z tehál dĺžky 290mm P 7-15 MVC 2, 5 |  |  | m3 | 0.297 |  |  | 0 |  |  |  | znížená | 4.198 | 1.2468 | 1.8748 | 0.5568 | 0 | 0 | 4 | K | 2 | ROZPOCET | 0 | 0 | 0 | 0 | 0 | 2 | 0 | 4 | -113135571
12 | K | 312272122 | Murivo výplňové (m3) z tvárnic YTONG hr. 200 mm P6-650 hladkých, na MVC a maltu YTONG (200x249x499) |  |  | m3 | 0.683 |  |  | 0 |  |  |  | znížená | 3.247 | 2.2177 | 0.91773 | 0.62681 | 0 | 0 | 4 | K | 2 | ROZPOCET | 0 | 0 | 0 | 0 | 0 | 2 | 0 | 4 | -891702631
13 | K | 312272123 | Murivo výplňové (m3) z tvárnic YTONG hr. 250 mm P6-650 hladkých, na MVC a maltu YTONG (250x249x499) |  |  | m3 | 0.78 |  |  | 0 |  |  |  | znížená | 2.7717 | 2.1619 | 0.92921 | 0.72479 | 0 | 0 | 4 | K | 2 | ROZPOCET | 0 | 0 | 0 | 0 | 0 | 2 | 0 | 4 | -518584344
14 | K | 312272124 | Murivo výplňové (m3) z tvárnic YTONG hr. 300 mm P6-650 hladkých, na MVC a maltu YTONG (300x249x499) |  |  | m3 | 0.949 |  |  | 0 |  |  |  | znížená | 2.45 | 2.3251 | 0.91817 | 0.87134 | 0 | 0 | 4 | K | 2 | ROZPOCET | 0 | 0 | 0 | 0 | 0 | 2 | 0 | 4 | 1465500450
15 | K | 317944311 | Valcované nosníky dodatočne osadzované do pripravených otvorov bez zamurovania hláv do č.12 |  |  | t | 0.034 |  |  | 0 |  |  |  | znížená | 13.4795 | 0.4583 | 1.09 | 0.03706 | 0 | 0 | 4 | K | 2 | ROZPOCET | 0 | 0 | 0 | 0 | 0 | 2 | 0 | 4 | -284541274
16 | K | 380311531 | Kompletné konštrukcie nádrží z betónu prostého tr. C 12/15, hr. 80-150 mm |  |  | m3 | 0.57 |  |  | 0 |  |  |  | znížená | 2.6092 | 1.4872 | 3.2943 | 1.8778 | 0 | 0 | 4 | K | 2 | ROZPOCET | 0 | 0 | 0 | 0 | 0 | 2 | 0 | 4 | 333954070
17 | K | 380326231.1 | Kompletné konštrukcie nádrží zo železobetónu vodostavebného C 25/30, hr. 80-150 mm |  |  | m3 | 2.295 |  |  | 0 |  |  |  | znížená | 5.523 | 12.6753 | 2.3605 | 5.4175 | 0 | 0 | 4 | K | 2 | ROZPOCET | 0 | 0 | 0 | 0 | 0 | 2 | 0 | 4 | -1290025735
18 | K | 380356211 | Debnenie kompl. konštrukcií čistiarní odpad. vôd z plôch rovinných zhotovenie |  |  | m2 | 23.625 |  |  | 0 |  |  |  | znížená | 0.918 | 21.6878 | 0.00432 | 0.10206 | 0 | 0 | 4 | K | 2 | ROZPOCET | 0 | 0 | 0 | 0 | 0 | 2 | 0 | 4 | -1919865626
19 | K | 380356212 | Debnenie kompl. konštrukcií čistiarní odpad. vôd z plôch rovinných odstránenie |  |  | m2 | 23.625 |  |  | 0 |  |  |  | znížená | 0.321 | 7.5836 | 0 | 0 | 0 | 0 | 4 | K | 2 | ROZPOCET | 0 | 0 | 0 | 0 | 0 | 2 | 0 | 4 | -675171023
20 | K | 380362442.1 | Výstuž nádrží zo zvár. sietí KARI, priemer drôtu 10/10 mm, veľkosť oka 150x150 mm |  |  | m2 | 30.6 |  |  | 0 |  |  |  | znížená | 0.047 | 1.4382 | 0.0085 | 0.2601 | 0 | 0 | 4 | K | 2 | ROZPOCET | 0 | 0 | 0 | 0 | 0 | 2 | 0 | 4 | -1924482860
| 40.00 - Vnútorné dokončovacie práce | [8 empty] | 0 | [5 empty] | 0 |  | 0 |  | 0 | 1 | D | 1 | ROZPOCET | [6 empty] | 0
| 40.13 - Maľby, nátery a stierky | [8 empty] | 0 | [5 empty] | 0 |  | 0 |  | 0 | 1 | D | 2 | ROZPOCET | [6 empty] | 0
| 6 - Úpravy povrchov, podlahy, osadenie | [8 empty] | 0 | [5 empty] | 508.8838 |  | 53.6986 |  | 0 | 1 | D | 1 | ROZPOCET | [6 empty] | 0
21 | K | 610991111 | Zakrývanie výplní vnútorných okenných otvorov, predmetov a konštrukcií |  |  | m2 | 18.348 |  |  | 0 |  |  |  | znížená | 0.082 | 1.5045 | 8e-05 | 0.0014678 | 0 | 0 | 4 | K | 2 | ROZPOCET | 0 | 0 | 0 | 0 | 0 | 2 | 0 | 4 | 102136877
22 | K | 611461116 | Príprava vnútorného podkladu stropov, Univerzálny základ |  |  | m2 | 137.5 |  |  | 0 |  |  |  | znížená | 0.11208 | 15.411 | 0.0004 | 0.055 | 0 | 0 | 4 | K | 2 | ROZPOCET | 0 | 0 | 0 | 0 | 0 | 2 | 0 | 4 | 99005061
23 | K | 611461135 | Vnútorná omietka stropov, vápennocementová, strojné miešanie, ručné nanášanie,Jadrová omietka hr. 8 mm |  |  | m2 | 137.5 |  |  | 0 |  |  |  | znížená | 0.47944 | 65.923 | 0.01672 | 2.299 | 0 | 0 | 4 | K | 2 | ROZPOCET | 0 | 0 | 0 | 0 | 0 | 2 | 0 | 4 | -146856199
24 | K | 611461182 | Vnútorná omietka stropov štuková, strojné miešanie, ručné nanášanie, hr. 3 mm |  |  | m2 | 137.5 |  |  | 0 |  |  |  | znížená | 0.40832 | 56.144 | 0.00644 | 0.8855 | 0 | 0 | 4 | K | 2 | ROZPOCET | 0 | 0 | 0 | 0 | 0 | 2 | 0 | 4 | 1313430173
25 | K | 612465116 | Príprava vnútorného podkladu stien , Univerzálny základ |  |  | m2 | 317.06 |  |  | 0 |  |  |  | znížená | 0.05208 | 16.5125 | 0.0004 | 0.12682 | 0 | 0 | 4 | K | 2 | ROZPOCET | 0 | 0 | 0 | 0 | 0 | 2 | 0 | 4 | 694259586
26 | K | 612465135 | Vnútorná omietka stien, vápennocementová, strojné miešanie, ručné nanášanie, Jadrová omietka hr. 10 mm |  |  | m2 | 317.06 |  |  | 0 |  |  |  | znížená | 0.4301 | 136.3675 | 0.01995 | 6.3253 | 0 | 0 | 4 | K | 2 | ROZPOCET | 0 | 0 | 0 | 0 | 0 | 2 | 0 | 4 | -1888429867
27 | K | 612465182 | Vnútorná omietka stien štuková, strojné miešanie, ručné nanášanie, hr. 3 mm |  |  | m2 | 209.569 |  |  | 0 |  |  |  | znížená | 0.31826 | 66.6974 | 0.006145 | 1.2878 | 0 | 0 | 4 | K | 2 | ROZPOCET | 0 | 0 | 0 | 0 | 0 | 2 | 0 | 4 | 1522706309
28 | K | 620991121 | Zakrývanie výplní vonkajších otvorov s rámami a zárubňami, zábradlí, oplechovania, atď. zhotovené z lešenia akýmkoľvek spôsobom |  |  | m2 | 3.6 |  |  | 0 |  |  |  | znížená | 0.082 | 0.2952 | 0.0001 | 0.00036 | 0 | 0 | 4 | K | 2 | ROZPOCET | 0 | 0 | 0 | 0 | 0 | 2 | 0 | 4 | 2076009100
29 | K | 622462407 | Vonkajšia sanačná omietka stien prednástrek, strojné nanášanie, krytie 100% |  |  | m2 | 30.578 |  |  | 0 |  |  |  | znížená | 0.38816 | 11.8692 | 0.01338 | 0.40913 | 0 | 0 | 4 | K | 2 | ROZPOCET | 0 | 0 | 0 | 0 | 0 | 2 | 0 | 4 | -857438107
30 | K | 622462423 | Vonkajšia sanačná omietka stien jadrová omietka, hr. 50 mm |  |  | m2 | 30.578 |  |  | 0 |  |  |  | znížená | 0.54031 | 16.5216 | 0.0399 | 1.2201 | 0 | 0 | 4 | K | 2 | ROZPOCET | 0 | 0 | 0 | 0 | 0 | 2 | 0 | 4 | 150026703
31 | K | 622462441 | Vonkajšia sanačná omietka stien jemná omietka, hr. 4 mm |  |  | m2 | 30.578 |  |  | 0 |  |  |  | znížená | 0.41729 | 12.7599 | 0.00736 | 0.22505 | 0 | 0 | 4 | K | 2 | ROZPOCET | 0 | 0 | 0 | 0 | 0 | 2 | 0 | 4 | -384019183
32 | K | 625251233 | Kontaktný zatepľovací systém hr. 100 mm - štandardné riešenie (biely EPS-F), vrát.kotiev, lepidla, sklomriežky |  |  | m2 | 0.9 |  |  | 0 |  |  |  | znížená | 0.793 | 0.7137 | 0.01205 | 0.010845 | 0 | 0 | 4 | K | 2 | ROZPOCET | 0 | 0 | 0 | 0 | 0 | 2 | 0 | 4 | 490801965
33 | K | 631313511 | Mazanina z betónu prostého (m3) tr. C 12/15 hr.nad 80 do 120 mm |  |  | m3 | 12.837 |  |  | 0 |  |  |  | znížená | 2.572 | 33.0168 | 2.2354 | 28.6962 | 0 | 0 | 4 | K | 2 | ROZPOCET | 0 | 0 | 0 | 0 | 0 | 2 | 0 | 4 | -493895124
34 | K | 631319153 | Príplatok za prehlad. povrchu betónovej mazaniny min. tr.C 8/10 oceľ. hlad. hr. 80-120 mm |  |  | m3 | 12.837 |  |  | 0 |  |  |  | znížená | 1.392 | 17.8691 | 0 | 0 | 0 | 0 | 4 | K | 2 | ROZPOCET | 0 | 0 | 0 | 0 | 0 | 2 | 0 | 4 | 1765256384
35 | K | 631315611 | Mazanina z betónu prostého (m3) tr. C 16/20 hr.nad 120 do 240 mm |  |  | m3 | 2.952 |  |  | 0 |  |  |  | znížená | 2.32 | 6.8486 | 2.1941 | 6.4769 | 0 | 0 | 4 | K | 2 | ROZPOCET | 0 | 0 | 0 | 0 | 0 | 2 | 0 | 4 | 915230806
36 | K | 631319155 | Príplatok za prehlad. povrchu betónovej mazaniny min. tr.C 8/10 oceľ. hlad. hr. 120-240 mm |  |  | m3 | 2.952 |  |  | 0 |  |  |  | znížená | 0.696 | 2.0546 | 0 | 0 | 0 | 0 | 4 | K | 2 | ROZPOCET | 0 | 0 | 0 | 0 | 0 | 2 | 0 | 4 | 398984837
37 | K | 631319175 | Príplatok za strhnutie povrchu mazaniny latou pre hr. obidvoch vrstiev mazaniny nad 120 do 240 mm |  |  | m3 | 2.952 |  |  | 0 |  |  |  | znížená | 0.212 | 0.62582 | 0 | 0 | 0 | 0 | 4 | K | 2 | ROZPOCET | 0 | 0 | 0 | 0 | 0 | 2 | 0 | 4 | 1546194192
38 | K | 631362442 | Výstuž mazanín z betónov (z kameniva) a z ľahkých betónov zo sietí KARI, priemer drôtu 8/8 mm, veľkosť oka 150x150 mm |  |  | m2 | 19.68 |  |  | 0 |  |  |  | znížená | 0.047 | 0.92496 | 0.00627 | 0.12339 | 0 | 0 | 4 | K | 2 | ROZPOCET | 0 | 0 | 0 | 0 | 0 | 2 | 0 | 4 | 2145373013
39 | K | 631571003 | Násyp zo štrkopiesku 0-32 (pre spevnenie podkladu) |  |  | m3 | 1.476 |  |  | 0 |  |  |  | znížená | 2.0001 | 2.9521 | 1.837 | 2.7114 | 0 | 0 | 4 | K | 2 | ROZPOCET | 0 | 0 | 0 | 0 | 0 | 2 | 0 | 4 | 41283641
40 | K | 632450046 | Betónový poter hr. 30 mm |  |  | m2 | 20.8 |  |  | 0 |  |  |  | znížená | 0.468 | 9.7344 | 0.0565 | 1.1752 | 0 | 0 | 4 | K | 2 | ROZPOCET | 0 | 0 | 0 | 0 | 0 | 2 | 0 | 4 | 290455863
41 | K | 632450295 | Samonivelizačná podlahová stierka, hr. 5 mm |  |  | m2 | 116.7 |  |  | 0 |  |  |  | znížená | 0.21341 | 24.9049 | 0.0104 | 1.2137 | 0 | 0 | 4 | K | 2 | ROZPOCET | 0 | 0 | 0 | 0 | 0 | 2 | 0 | 4 | -1708860601
42 | K | 642945111 | Osadenie oceľ. zárubní protipož. dverí s obetónov. jednokrídlové do 2,5 m2 |  |  | ks | 1 |  |  | 0 |  |  |  | znížená | 9.2329 | 9.2329 | 0.4384 | 0.4384 | 0 | 0 | 4 | K | 2 | ROZPOCET | 0 | 0 | 0 | 0 | 0 | 2 | 0 | 4 | 1833655
43 | M | 553310010000 | Zárubňa oceľová CgU šxv 1100x1970 mm pre požiarne jednokrídlové dvere |  |  | ks | 1 |  |  | 0 |  |  |  | znížená | 0 | 0 | 0.017 | 0.017 | 0 | 0 | 8 | M | 2 | ROZPOCET | 0 | 0 | 0 | 0 | 0 | 2 | 0 | 4 | -152424442
| 9 - Ostatné konštrukcie a práce-búranie | [8 empty] | 0 | [5 empty] | 793.0947 |  | 20.6713 |  | 101.3965 | 1 | D | 1 | ROZPOCET | [6 empty] | 0
44 | K | 919735122 | Rezanie existujúceho betónového krytu alebo podkladu hĺbky nad 50 do 100 mm |  |  | m | 3.6 |  |  | 0 |  |  |  | znížená | 0.304 | 1.0944 | 0.04256 | 0.15322 | 0 | 0 | 4 | K | 2 | ROZPOCET | 0 | 0 | 0 | 0 | 0 | 2 | 0 | 4 | 1053623634
45 | K | 919735126 | Rezanie existujúceho betónového krytu alebo podkladu hĺbky nad 250 do 300 mm |  |  | m | 12.56 |  |  | 0 |  |  |  | znížená | 0.85714 | 10.7657 | 0.18269 | 2.2946 | 0 | 0 | 4 | K | 2 | ROZPOCET | 0 | 0 | 0 | 0 | 0 | 2 | 0 | 4 | -127482410
46 | K | 935141111 | Osadenie odvodňovacieho polymérbetónového žľabu univerzálneho vnútornej šírky 100 mm s roštom triedy A 15 |  |  | m | 3 |  |  | 0 |  |  |  | znížená | 0.1975 | 0.5925 | 0.10028 | 0.30084 | 0 | 0 | 4 | K | 2 | ROZPOCET | 0 | 0 | 0 | 0 | 0 | 2 | 0 | 4 | 30300410
47 | M | 592270047601 | Odvodňovací žľab polymérbetón, ACO Euroself , dl.1m |  |  | ks | 3 |  |  | 0 |  |  |  | znížená | 0 | 0 | 0.0125 | 0.0375 | 0 | 0 | 8 | M | 2 | ROZPOCET | 0 | 0 | 0 | 0 | 0 | 2 | 0 | 4 | -287561072
48 | M | 592270048101 | Kombi stena pre začiatok/koniec, pre odvodňovacie žľaby polymérbetón, ACO Euroself |  |  | ks | 2 |  |  | 0 |  |  |  | znížená | 0 | 0 | 0.0013 | 0.0026 | 0 | 0 | 8 | M | 2 | ROZPOCET | 0 | 0 | 0 | 0 | 0 | 2 | 0 | 4 | -1947779064
49 | M | 592270048301 | Môstkový rošt pozinkovaný, dĺ. 1 m, triedy A 15, pre odvodňovacie žlaby ACO Euroself |  |  | ks | 3 |  |  | 0 |  |  |  | znížená | 0 | 0 | 0.0022 | 0.0066 | 0 | 0 | 8 | M | 2 | ROZPOCET | 0 | 0 | 0 | 0 | 0 | 2 | 0 | 4 | -802350934
50 | K | 938902303 | Čistenie betónového podkladu vysokotlakovým vodným lúčom - podláh |  |  | m2 | 116.7 |  |  | 0 |  |  |  | znížená | 0.136 | 15.8712 | 0.073 | 8.5191 | 0 | 0 | 4 | K | 2 | ROZPOCET | 0 | 0 | 0 | 0 | 0 | 2 | 0 | 4 | -1551801931
51 | K | 941955001 | Lešenie ľahké pracovné pomocné, s výškou lešeňovej podlahy do 1,20 m |  |  | m2 | 116.7 |  |  | 0 |  |  |  | znížená | 0.09921 | 11.5778 | 0.042199 | 4.9246 | 0 | 0 | 4 | K | 2 | ROZPOCET | 0 | 0 | 0 | 0 | 0 | 2 | 0 | 4 | -1606282597
52 | K | 941955003 | Lešenie ľahké pracovné pomocné s výškou lešeňovej podlahy nad 1,90 do 2,50 m |  |  | m2 | 20.8 |  |  | 0 |  |  |  | znížená | 0.252 | 5.2416 | 0.00618 | 0.12854 | 0 | 0 | 4 | K | 2 | ROZPOCET | 0 | 0 | 0 | 0 | 0 | 2 | 0 | 4 | 1549019409
53 | K | 943943221 | Montáž lešenia priestorového ľahkého bez podláh pri zaťaženie do 2 kPa, výšky do 10 m |  |  | m3 | 59.503 |  |  | 0 |  |  |  | znížená | 0.033 | 1.9636 | 0.02868 | 1.7065 | 0 | 0 | 4 | K | 2 | ROZPOCET | 0 | 0 | 0 | 0 | 0 | 2 | 0 | 4 | -166123848
54 | K | 943943292 | Príplatok za prvý a každý ďalší i začatý mesiac používania lešenia priestorového ľahkého bez podláh výšky do 10 m a nad 10 do 22 m |  |  | m3 | 59.503 |  |  | 0 |  |  |  | znížená | 0.002 | 0.11901 | 0 | 0 | 0 | 0 | 4 | K | 2 | ROZPOCET | 0 | 0 | 0 | 0 | 0 | 2 | 0 | 4 | -1331155735
55 | K | 943943821 | Demontáž lešenia priestorového ľahkého bez podláh pri zaťaženie do 2 kPa, výšky do 10 m |  |  | m3 | 59.503 |  |  | 0 |  |  |  | znížená | 0.02 | 1.1901 | 0.0239 | 1.4221 | 0 | 0 | 4 | K | 2 | ROZPOCET | 0 | 0 | 0 | 0 | 0 | 2 | 0 | 4 | -1897205479
56 | K | 943955021 | Montáž lešeňovej podlahy s priečnikmi alebo pozdĺžnikmi výšky do do 10 m |  |  | m2 | 28.676 |  |  | 0 |  |  |  | znížená | 0.082 | 2.3514 | 0 | 0 | 0 | 0 | 4 | K | 2 | ROZPOCET | 0 | 0 | 0 | 0 | 0 | 2 | 0 | 4 | 394928088
57 | K | 943955191 | Príplatok za prvý a každý i začatý mesiac použitia lešeňovej podlahy pre všetky výšky do 40 m |  |  | m2 | 28.676 |  |  | 0 |  |  |  | znížená | 0.002 | 0.057352 | 0.00179 | 0.05133 | 0 | 0 | 4 | K | 2 | ROZPOCET | 0 | 0 | 0 | 0 | 0 | 2 | 0 | 4 | 1227797122
58 | K | 943955821 | Demontáž lešeňovej podlahy s priečnikmi alebo pozdľžnikmi výšky do 10 m |  |  | m2 | 28.676 |  |  | 0 |  |  |  | znížená | 0.064 | 1.8353 | 0.02743 | 0.78658 | 0 | 0 | 4 | K | 2 | ROZPOCET | 0 | 0 | 0 | 0 | 0 | 2 | 0 | 4 | -1707618014
59 | K | 952901111 | Vyčistenie budov pri výške podlaží do 4m |  |  | m2 | 142.13 |  |  | 0 |  |  |  | znížená | 0.32401 | 46.0515 | 0.002049 | 0.29122 | 0 | 0 | 4 | K | 2 | ROZPOCET | 0 | 0 | 0 | 0 | 0 | 2 | 0 | 4 | 1221747168
60 | K | 953171021 | Osadenie kovového poklopu liatinového alebo oceľového vrátane rámu, hmotnosti do 50 kg |  |  | ks | 1 |  |  | 0 |  |  |  | znížená | 0.67749 | 0.67749 | 0.00399 | 0.00399 | 0 | 0 | 4 | K | 2 | ROZPOCET | 0 | 0 | 0 | 0 | 0 | 2 | 0 | 4 | -1746380834
61 | M | 552410002601 | Poklop štvorcový s rámom 600x600 mm, vodotesný, uzamykateľný |  |  | ks | 1 |  |  | 0 |  |  |  | znížená | 0 | 0 | 0.035 | 0.035 | 0 | 0 | 8 | M | 2 | ROZPOCET | 0 | 0 | 0 | 0 | 0 | 2 | 0 | 4 | -1015203188
62 | K | 953943122 | Osadenie drobných kovových predmetov do betónu pred zabetónovaním, hmotnosti 1-5 kg/kus (bez dodávky) |  |  | ks | 6 |  |  | 0 |  |  |  | znížená | 0.42002 | 2.5201 | 0.00015 | 0.0009 | 0 | 0 | 4 | K | 2 | ROZPOCET | 0 | 0 | 0 | 0 | 0 | 2 | 0 | 4 | -2075983897
63 | M | 5530100001.2 | Atypická OK - kotevná platňa 150x150x10mm + kotvy + povrch.úprava |  |  | ks | 6 |  |  | 0 |  |  |  | znížená | 0 | 0 | 0.001 | 0.006 | 0 | 0 | 32 | M | 2 | ROZPOCET | 0 | 0 | 0 | 0 | 0 | 2 | 0 | 16 | 95770808
64 | K | 961055111 | Búranie základov alebo vybúranie otvorov plochy nad 4 m2 v základoch železobetónových, -2,40000t |  |  | m3 | 2.768 |  |  | 0 |  |  |  | znížená | 12.606 | 34.8934 | 0 | 0 | 2.4 | 6.6432 | 4 | K | 2 | ROZPOCET | 0 | 0 | 0 | 0 | 0 | 2 | 0 | 4 | -21637793
65 | K | 962031132 | Búranie priečok z tehál pálených, plných alebo dutých hr. do 150 mm, -0,19600t |  |  | m2 | 10.689 |  |  | 0 |  |  |  | znížená | 0.164 | 1.753 | 0 | 0 | 0.196 | 2.095 | 4 | K | 2 | ROZPOCET | 0 | 0 | 0 | 0 | 0 | 2 | 0 | 4 | 885850605
66 | K | 962052211 | Búranie muriva železobetonového nadzákladného, -2,40000t |  |  | m3 | 5.702 |  |  | 0 |  |  |  | znížená | 7.929 | 45.2112 | 0 | 0 | 2.4 | 13.6848 | 4 | K | 2 | ROZPOCET | 0 | 0 | 0 | 0 | 0 | 2 | 0 | 4 | -1252667570
67 | K | 962081131 | Búranie muriva priečok zo sklenených tvárnic, hr. do 100 mm, -0,05500t |  |  | m2 | 6.37 |  |  | 0 |  |  |  | znížená | 0.303 | 1.9301 | 0 | 0 | 0.055 | 0.35035 | 4 | K | 2 | ROZPOCET | 0 | 0 | 0 | 0 | 0 | 2 | 0 | 4 | 462411005
68 | K | 965043341 | Búranie podkladov pod dlažby, liatych dlažieb a mazanín,betón s poterom,teracom hr.do 100 mm, plochy nad 4 m2 -2,20000t |  |  | m3 | 0.624 |  |  | 0 |  |  |  | znížená | 5.843 | 3.646 | 0 | 0 | 2.2 | 1.3728 | 4 | K | 2 | ROZPOCET | 0 | 0 | 0 | 0 | 0 | 2 | 0 | 4 | 424599618
69 | K | 965043441 | Búranie podkladov pod dlažby, liatych dlažieb a mazanín,betón s poterom,teracom hr.do 150 mm, plochy nad 4 m2 -2,20000t |  |  | m3 | 19.35 |  |  | 0 |  |  |  | znížená | 5.8434 | 113.0696 | 0 | 0 | 2.2 | 42.57 | 4 | K | 2 | ROZPOCET | 0 | 0 | 0 | 0 | 0 | 2 | 0 | 4 | 928868321
70 | K | 965049120 | Príplatok za búranie betónovej mazaniny so zváranou sieťou alebo rabicovým pletivom hr.nad 100 mm |  |  | m3 | 2.952 |  |  | 0 |  |  |  | znížená | 3.505 | 10.3468 | 0 | 0 | 0 | 0 | 4 | K | 2 | ROZPOCET | 0 | 0 | 0 | 0 | 0 | 2 | 0 | 4 | 1284972120
71 | K | 965081712 | Búranie dlažieb, bez podklad. lôžka z xylolit., alebo keramických dlaždíc hr. do 10 mm, -0,02000t |  |  | m2 | 107.766 |  |  | 0 |  |  |  | znížená | 0.166 | 17.8892 | 0 | 0 | 0.02 | 2.1553 | 4 | K | 2 | ROZPOCET | 0 | 0 | 0 | 0 | 0 | 2 | 0 | 4 | -1626397549
72 | K | 968061112 | Vyvesenie dreveného okenného krídla do suti plochy do 1, 5 m2, -0,01200t |  |  | ks | 10 |  |  | 0 |  |  |  | znížená | 0.03 | 0.3 | 0 | 0 | 0.012 | 0.12 | 4 | K | 2 | ROZPOCET | 0 | 0 | 0 | 0 | 0 | 2 | 0 | 4 | 331484254
73 | K | 968061125 | Vyvesenie dreveného dverného krídla do suti plochy do 2 m2, -0,02400t |  |  | ks | 5 |  |  | 0 |  |  |  | znížená | 0.049 | 0.245 | 0 | 0 | 0.024 | 0.12 | 4 | K | 2 | ROZPOCET | 0 | 0 | 0 | 0 | 0 | 2 | 0 | 4 | 1307631879
74 | K | 968062354 | Vybúranie drevených rámov okien dvojitých alebo zdvojených, plochy do 1 m2, -0,07500t |  |  | m2 | 4.5 |  |  | 0 |  |  |  | znížená | 0.933 | 4.1985 | 0 | 0 | 0.075 | 0.3375 | 4 | K | 2 | ROZPOCET | 0 | 0 | 0 | 0 | 0 | 2 | 0 | 4 | 1870484348
75 | K | 968072455 | Vybúranie kovových dverových zárubní plochy do 2 m2, -0,07600t |  |  | m2 | 1.576 |  |  | 0 |  |  |  | znížená | 1.6 | 2.5216 | 0 | 0 | 0.076 | 0.11978 | 4 | K | 2 | ROZPOCET | 0 | 0 | 0 | 0 | 0 | 2 | 0 | 4 | 443484936
76 | K | 968072456 | Vybúranie kovových dverových zárubní plochy nad 2 m2, -0,06300t |  |  | m2 | 6.304 |  |  | 0 |  |  |  | znížená | 1.2 | 7.5648 | 0 | 0 | 0.063 | 0.39715 | 4 | K | 2 | ROZPOCET | 0 | 0 | 0 | 0 | 0 | 2 | 0 | 4 | -1295792927
77 | K | 971033261 | Vybúranie otvoru v murive tehl. plochy do 0, 0225 m2 hr.do 600 mm, -0,01600t |  |  | ks | 1 |  |  | 0 |  |  |  | znížená | 1.008 | 1.008 | 0 | 0 | 0.016 | 0.016 | 4 | K | 2 | ROZPOCET | 0 | 0 | 0 | 0 | 0 | 2 | 0 | 4 | -1424590725
78 | K | 971033471 | Vybúranie otvoru v murive tehl. plochy do 0, 25 m2 hr.do 750 mm, -0,34400t |  |  | ks | 1 |  |  | 0 |  |  |  | znížená | 3.409 | 3.409 | 0 | 0 | 0.344 | 0.344 | 4 | K | 2 | ROZPOCET | 0 | 0 | 0 | 0 | 0 | 2 | 0 | 4 | -316925771
79 | K | 971033641 | Vybúranie otvorov v murive tehl. plochy do 4 m2 hr.do 300 mm, -1,87500t |  |  | m3 | 0.769 |  |  | 0 |  |  |  | znížená | 3.627 | 2.7892 | 0 | 0 | 1.875 | 1.4419 | 4 | K | 2 | ROZPOCET | 0 | 0 | 0 | 0 | 0 | 2 | 0 | 4 | -461004841
80 | K | 974031154 | Vysekávanie rýh v akomkoľvek murive tehlovom na akúkoľvek maltu do hĺbky 100 mm a š. do 150 mm, -0,02700t |  |  | m | 3.3 |  |  | 0 |  |  |  | znížená | 0.356 | 1.1748 | 0 | 0 | 0.027 | 0.0891 | 4 | K | 2 | ROZPOCET | 0 | 0 | 0 | 0 | 0 | 2 | 0 | 4 | 2078849881
81 | K | 974031164 | Vysekávanie rýh v akomkoľvek murive tehlovom na akúkoľvek maltu do hĺbky 150 mm a š. do 150 mm, -0,04000t |  |  | m | 3.3 |  |  | 0 |  |  |  | znížená | 0.59 | 1.947 | 0 | 0 | 0.04 | 0.132 | 4 | K | 2 | ROZPOCET | 0 | 0 | 0 | 0 | 0 | 2 | 0 | 4 | 1669655839
82 | K | 974042553 | Vysekanie rýh v betónovej dlažbe do hĺbky 100mm a šírky do 100mm, -0,02200t |  |  | m | 5.41 |  |  | 0 |  |  |  | znížená | 0.7 | 3.787 | 0 | 0 | 0.022 | 0.11902 | 4 | K | 2 | ROZPOCET | 0 | 0 | 0 | 0 | 0 | 2 | 0 | 4 | -1882410077
83 | K | 976085311.1 | Vybúranie rámu vrátane poklopu alebo mreže na boxoch |  |  | ks | 16 |  |  | 0 |  |  |  | znížená | 0.25 | 4 | 0 | 0 | 0.044 | 0.704 | 4 | K | 2 | ROZPOCET | 0 | 0 | 0 | 0 | 0 | 2 | 0 | 4 | 1460764315
84 | K | 978011191 | Otlčenie omietok stropov vnútorných vápenných alebo vápennocementových v rozsahu do 100 %, -0,05000t |  |  | m2 | 137.32 |  |  | 0 |  |  |  | znížená | 0.32217 | 44.2404 | 0 | 0 | 0.05 | 6.866 | 4 | K | 2 | ROZPOCET | 0 | 0 | 0 | 0 | 0 | 2 | 0 | 4 | -625465673
85 | K | 978013191 | Otlčenie omietok stien vnútorných vápenných alebo vápennocementových v rozsahu do 100 %, -0,04600t |  |  | m2 | 309.399 |  |  | 0 |  |  |  | znížená | 0.25383 | 78.5347 | 0 | 0 | 0.046 | 14.2324 | 4 | K | 2 | ROZPOCET | 0 | 0 | 0 | 0 | 0 | 2 | 0 | 4 | -1267387865
86 | K | 978015291 | Otlčenie omietok vonkajších priečelí jednoduchých, s vyškriabaním škár, očistením muriva, v rozsahu do 100 %, -0,05900t |  |  | m2 | 30.578 |  |  | 0 |  |  |  | znížená | 0.195 | 5.9627 | 0 | 0 | 0.059 | 1.8041 | 4 | K | 2 | ROZPOCET | 0 | 0 | 0 | 0 | 0 | 2 | 0 | 4 | -1348367899
87 | K | 978059531 | Odsekanie a odobratie stien z obkladačiek vnútorných nad 2 m2, -0,06800t |  |  | m2 | 83.56 |  |  | 0 |  |  |  | znížená | 0.284 | 23.731 | 0 | 0 | 0.068 | 5.6821 | 4 | K | 2 | ROZPOCET | 0 | 0 | 0 | 0 | 0 | 2 | 0 | 4 | 1378195228
88 | K | 979011111 | Zvislá doprava sutiny a vybúraných hmôt za prvé podlažie nad alebo pod základným podlažím |  |  | t | 101.44 |  |  | 0 |  |  |  | znížená | 0.882 | 89.4701 | 0 | 0 | 0 | 0 | 4 | K | 2 | ROZPOCET | 0 | 0 | 0 | 0 | 0 | 2 | 0 | 4 | -1954372309
89 | K | 979081111 | Odvoz sutiny a vybúraných hmôt na skládku do 1 km |  |  | t | 101.44 |  |  | 0 |  |  |  | znížená | 0.598 | 60.6611 | 0 | 0 | 0 | 0 | 4 | K | 2 | ROZPOCET | 0 | 0 | 0 | 0 | 0 | 2 | 0 | 4 | 27653370
90 | K | 979081121 | Odvoz sutiny a vybúraných hmôt na skládku za každý ďalší 1 km |  |  | t | 1420.16 |  |  | 0 |  |  |  | znížená | 0.007 | 9.9411 | 0 | 0 | 0 | 0 | 4 | K | 2 | ROZPOCET | 0 | 0 | 0 | 0 | 0 | 2 | 0 | 4 | 609934556
91 | K | 979082111 | Vnútrostavenisková doprava sutiny a vybúraných hmôt do 10 m |  |  | t | 101.44 |  |  | 0 |  |  |  | znížená | 0.89 | 90.2816 | 0 | 0 | 0 | 0 | 4 | K | 2 | ROZPOCET | 0 | 0 | 0 | 0 | 0 | 2 | 0 | 4 | 58100173
92 | K | 979086112 | Nakladanie alebo prekladanie na dopravný prostriedok pri vodorovnej doprave sutiny a vybúraných hmôt |  |  | t | 101.44 |  |  | 0 |  |  |  | znížená | 0.263 | 26.6787 | 0 | 0 | 0 | 0 | 4 | K | 2 | ROZPOCET | 0 | 0 | 0 | 0 | 0 | 2 | 0 | 4 | -1127501633
93 | K | 979089012 | Poplatok za skladovanie - betón, tehly, dlaždice (17 01 ), ostatné |  |  | t | 101.44 |  |  | 0 |  |  |  | znížená | 0 | 0 | 0 | 0 | 0 | 0 | 4 | K | 2 | ROZPOCET | 0 | 0 | 0 | 0 | 0 | 2 | 0 | 4 | 1145190669
| 99 - Presun hmôt HSV | [8 empty] | 0 | [5 empty] | 226.16 |  | 0 |  | 0 | 1 | D | 1 | ROZPOCET | [6 empty] | 0
94 | K | 999281111 | Presun hmôt pre opravy a údržbu objektov vrátane vonkajších plášťov výšky do 25 m |  |  | t | 91.823 |  |  | 0 |  |  |  | znížená | 2.463 | 226.16 | 0 | 0 | 0 | 0 | 4 | K | 2 | ROZPOCET | 0 | 0 | 0 | 0 | 0 | 2 | 0 | 4 | 1319659914
| PSV - Práce a dodávky PSV | [8 empty] | 0 | [5 empty] | 307.7168 |  | 5.0961 |  | 0.043837 | 2 | D | 0 | ROZPOCET | [6 empty] | 0
| 711 - Izolácie proti vode a vlhkosti | [8 empty] | 0 | [5 empty] | 28.5281 |  | 0.76357 |  | 0 | 2 | D | 1 | ROZPOCET | [6 empty] | 0
95 | K | 711111001 | Zhotovenie izolácie proti zemnej vlhkosti vodorovná náterom penetračným za studena |  |  | m2 | 116.7 |  |  | 0 |  |  |  | znížená | 0.01303 | 1.5206 | 0 | 0 | 0 | 0 | 16 | K | 2 | ROZPOCET | 0 | 0 | 0 | 0 | 0 | 2 | 0 | 16 | -10456671
96 | M | 246170000900 | Lak asfaltový ALP-PENETRAL v sudoch |  |  | t | 0.035 |  |  | 0 |  |  |  | znížená | 0 | 0 | 1 | 0.035 | 0 | 0 | 32 | M | 2 | ROZPOCET | 0 | 0 | 0 | 0 | 0 | 2 | 0 | 16 | 728460370
97 | K | 711112001 | Zhotovenie izolácie proti zemnej vlhkosti zvislá penetračným náterom za studena |  |  | m2 | 9.654 |  |  | 0 |  |  |  | znížená | 0.01603 | 0.15475 | 0 | 0 | 0 | 0 | 16 | K | 2 | ROZPOCET | 0 | 0 | 0 | 0 | 0 | 2 | 0 | 16 | 941377652
98 | M | 246170000900 | Lak asfaltový ALP-PENETRAL v sudoch |  |  | t | 0.004 |  |  | 0 |  |  |  | znížená | 0 | 0 | 1 | 0.004 | 0 | 0 | 32 | M | 2 | ROZPOCET | 0 | 0 | 0 | 0 | 0 | 2 | 0 | 16 | -584790160
99 | K | 711141559 | Zhotovenie izolácie proti zemnej vlhkosti a tlakovej vode vodorovná NAIP pritavením |  |  | m2 | 116.7 |  |  | 0 |  |  |  | znížená | 0.21099 | 24.6225 | 0.00054226 | 0.063282 | 0 | 0 | 16 | K | 2 | ROZPOCET | 0 | 0 | 0 | 0 | 0 | 2 | 0 | 16 | 1470399987
100 | M | 628320000101 | Pás asfaltový hydroizolačný vystužený |  |  | m2 | 134.205 |  |  | 0 |  |  |  | znížená | 0 | 0 | 0.0045 | 0.60392 | 0 | 0 | 32 | M | 2 | ROZPOCET | 0 | 0 | 0 | 0 | 0 | 2 | 0 | 16 | 604989612
101 | K | 711142559 | Zhotovenie izolácie proti zemnej vlhkosti a tlakovej vode zvislá NAIP pritavením |  |  | m2 | 9.654 |  |  | 0 |  |  |  | znížená | 0.23101 | 2.2302 | 0.00054226 | 0.005235 | 0 | 0 | 16 | K | 2 | ROZPOCET | 0 | 0 | 0 | 0 | 0 | 2 | 0 | 16 | -963402225
102 | M | 628320000101 | Pás asfaltový hydroizolačný vystužený |  |  | m2 | 11.585 |  |  | 0 |  |  |  | znížená | 0 | 0 | 0.0045 | 0.052132 | 0 | 0 | 32 | M | 2 | ROZPOCET | 0 | 0 | 0 | 0 | 0 | 2 | 0 | 16 | 604484819
103 | K | 998711202 | Presun hmôt pre izoláciu proti vode v objektoch výšky nad 6 do 12 m |  |  | % | 11.914 |  |  | 0 |  |  |  | znížená | 0 | 0 | 0 | 0 | 0 | 0 | 16 | K | 2 | ROZPOCET | 0 | 0 | 0 | 0 | 0 | 2 | 0 | 16 | -1511259449
| 721 - Zdravotech. vnútorná kanalizácia | [8 empty] | 0 | [5 empty] | 31.6388 |  | 0.21896 |  | 0 | 2 | D | 1 | ROZPOCET | [6 empty] | 0
104 | K | 721229013.1 | Montáž líniového žlabu dl.1m |  |  | ks | 26 |  |  | 0 |  |  |  | znížená | 1.102 | 28.652 | 0.00082 | 0.02132 | 0 | 0 | 16 | K | 2 | ROZPOCET | 0 | 0 | 0 | 0 | 0 | 2 | 0 | 16 | -1809783737
105 | M | 552240025601 | Líniový žľab nerezový, rošt nerezový, premenlivá hĺbka v spáde k odtoku, celk.dl. 26m, vr. doplnkov "Ž1" |  |  | m | 26 |  |  | 0 |  |  |  | znížená | 0 | 0 | 0.0073 | 0.1898 | 0 | 0 | 32 | M | 2 | ROZPOCET | 0 | 0 | 0 | 0 | 0 | 2 | 0 | 16 | 1128473983
106 | K | 721141021 | Potrubie z nerezových rúrok DN80, vr. doplnkov |  |  | m | 5.41 |  |  | 0 |  |  |  | znížená | 0.55208 | 2.9868 | 0.00145 | 0.0078445 | 0 | 0 | 16 | K | 2 | ROZPOCET | 0 | 0 | 0 | 0 | 0 | 2 | 0 | 16 | -1229999951
107 | K | 998721202 | Presun hmôt pre vnútornú kanalizáciu v objektoch výšky nad 6 do 12 m |  |  | % | 74.28 |  |  | 0 |  |  |  | znížená | 0 | 0 | 0 | 0 | 0 | 0 | 16 | K | 2 | ROZPOCET | 0 | 0 | 0 | 0 | 0 | 2 | 0 | 16 | -1687895888
| 733 - Ústredné kúrenie, rozvodné potrubie | [8 empty] | 0 | [5 empty] | 4.0456 |  | 0.02328 |  | 0 | 2 | D | 1 | ROZPOCET | [6 empty] | 0
108 | K | 733111104 | Potrubie z rúrok závitových oceľových bezšvových bežných nízkotlakových DN 20 |  |  | m | 12 |  |  | 0 |  |  |  | znížená | 0.33713 | 4.0456 | 0.00194 | 0.02328 | 0 | 0 | 16 | K | 2 | ROZPOCET | 0 | 0 | 0 | 0 | 0 | 2 | 0 | 16 | -1386181045
109 | K | 998733203 | Presun hmôt pre rozvody potrubia v objektoch výšky nad 6 do 24 m |  |  | % | 1.091 |  |  | 0 |  |  |  | znížená | 0 | 0 | 0 | 0 | 0 | 0 | 16 | K | 2 | ROZPOCET | 0 | 0 | 0 | 0 | 0 | 2 | 0 | 16 | 1557988264
| 734 - Ústredné kúrenie, armatúry. | [8 empty] | 0 | [5 empty] | 0.87022 |  | 0.00068 |  | 0 | 2 | D | 1 | ROZPOCET | [6 empty] | 0
110 | K | 734192003 | Montáž regul. šróbenia |  |  | ks | 2 |  |  | 0 |  |  |  | znížená | 0.15 | 0.3 | 0 | 0 | 0 | 0 | 16 | K | 2 | ROZPOCET | 0 | 0 | 0 | 0 | 0 | 2 | 0 | 16 | -43933082
111 | M | 13966011 | Regulačné šrúbenie HERZ RL5 |  |  | ks | 2 |  |  | 0 |  |  |  | znížená | 0 | 0 | 0 | 0 | 0 | 0 | 32 | M | 2 | ROZPOCET | 0 | 0 | 0 | 0 | 0 | 2 | 0 | 16 | 1286061031
112 | K | 734223130 | Montáž ventilu závitového termostatického G 3/4 |  |  | ks | 2 |  |  | 0 |  |  |  | znížená | 0.19503 | 0.39006 | 4e-05 | 8e-05 | 0 | 0 | 16 | K | 2 | ROZPOCET | 0 | 0 | 0 | 0 | 0 | 2 | 0 | 16 | -1320546379
113 | M | 551210033800 | Ventil termostatický jednoregulačný rohový 3/4” |  |  | ks | 2 |  |  | 0 |  |  |  | znížená | 0 | 0 | 0.0002 | 0.0004 | 0 | 0 | 32 | M | 2 | ROZPOCET | 0 | 0 | 0 | 0 | 0 | 2 | 0 | 16 | -2034421072
114 | K | 734223208 | Montáž termostatickej hlavice |  |  | súb. | 2 |  |  | 0 |  |  |  | znížená | 0.09008 | 0.18016 | 0 | 0 | 0 | 0 | 16 | K | 2 | ROZPOCET | 0 | 0 | 0 | 0 | 0 | 2 | 0 | 16 | 684153263
115 | M | 551280001401 | Termostatická hlavica HERZ mini |  |  | ks | 2 |  |  | 0 |  |  |  | znížená | 0 | 0 | 0.0001 | 0.0002 | 0 | 0 | 32 | M | 2 | ROZPOCET | 0 | 0 | 0 | 0 | 0 | 2 | 0 | 16 | -1693894599
116 | K | 73499999 | Inštalačná sada |  |  | ks | 2 |  |  | 0 |  |  |  | znížená | 0 | 0 | 0 | 0 | 0 | 0 | 16 | K | 2 | ROZPOCET | 0 | 0 | 0 | 0 | 0 | 2 | 0 | 16 | 1829713635
117 | K | 998734203 | Presun hmôt pre armatúry v objektoch výšky nad 6 do 24 m |  |  | % | 1.991 |  |  | 0 |  |  |  | znížená | 0 | 0 | 0 | 0 | 0 | 0 | 16 | K | 2 | ROZPOCET | 0 | 0 | 0 | 0 | 0 | 2 | 0 | 16 | -1490965668
| 735 - Ústredné kúrenie, vykurov. telesá | [8 empty] | 0 | [5 empty] | 1.2287 |  | 0.11928 |  | 0.015221 | 2 | D | 1 | ROZPOCET | [6 empty] | 0
118 | K | 735121810 | Demontáž radiátorov oceľových |  |  | m2 | 1.44 |  |  | 0 |  |  |  | znížená | 0.077 | 0.11088 | 0 | 0 | 0.01057 | 0.015221 | 16 | K | 2 | ROZPOCET | 0 | 0 | 0 | 0 | 0 | 2 | 0 | 16 | -77807337
119 | K | 735154152 | Montáž vykurovacieho telesa panelového dvojradového výšky 900 mm/ dĺžky 1000-1200 mm |  |  | ks | 2 |  |  | 0 |  |  |  | znížená | 0.55891 | 1.1178 | 2e-05 | 4e-05 | 0 | 0 | 16 | K | 2 | ROZPOCET | 0 | 0 | 0 | 0 | 0 | 2 | 0 | 16 | 47668973
120 | M | 484530023300 | Teleso vykurovacie doskové dvojradové oceľové RADIK VK 22, vxlxhĺ 900x1200x100 mm, pripojenie pravé spodné, závit 6xG 1/2" vnútorný, KORADO |  |  | ks | 2 |  |  | 0 |  |  |  | znížená | 0 | 0 | 0.05962 | 0.11924 | 0 | 0 | 32 | M | 2 | ROZPOCET | 0 | 0 | 0 | 0 | 0 | 2 | 0 | 16 | 477139386
121 | K | 998735202 | Presun hmôt pre vykurovacie telesá v objektoch výšky nad 6 do 12 m |  |  | % | 4.322 |  |  | 0 |  |  |  | znížená | 0 | 0 | 0 | 0 | 0 | 0 | 16 | K | 2 | ROZPOCET | 0 | 0 | 0 | 0 | 0 | 2 | 0 | 16 | -530575633
| 766 - Konštrukcie stolárske | [8 empty] | 0 | [5 empty] | 11.6026 |  | 0.12563 |  | 0.005 | 2 | D | 1 | ROZPOCET | [6 empty] | 0
122 | K | 766621265 | Montáž okien drevených s hydroizolačnými ISO páskami (exteriérová a interiérová) |  |  | m | 15.6 |  |  | 0 |  |  |  | znížená | 0.60305 | 9.4076 | 0.000215 | 0.003354 | 0 | 0 | 16 | K | 2 | ROZPOCET | 0 | 0 | 0 | 0 | 0 | 2 | 0 | 16 | -1016930652
123 | M | 283290006100 | Tesniaca fólia CX exteriér, pre okenné konštrukcie |  |  | m | 16.38 |  |  | 0 |  |  |  | znížená | 0 | 0 | 0.0001 | 0.001638 | 0 | 0 | 32 | M | 2 | ROZPOCET | 0 | 0 | 0 | 0 | 0 | 2 | 0 | 16 | -361278015
124 | M | 283290006600 | Tesniaca fólia CX interiér, pre okenné konštrukcie |  |  | m | 16.38 |  |  | 0 |  |  |  | znížená | 0 | 0 | 0.0001 | 0.001638 | 0 | 0 | 32 | M | 2 | ROZPOCET | 0 | 0 | 0 | 0 | 0 | 2 | 0 | 16 | -8107854
125 | M | 611110000107 | Drevené okno jednokrídlové OS, 750x1200 mm, izolačné dvojsklo, europrofil, matné zasklenie, farba hnedočervená+biela, vrát.oceľovej pozinkovanej sieťky proti hmyzu (oko min.2,5x2,5mm) v drevenom ráme, ukotvenom na ráme okna "1" |  |  | ks | 4 |  |  | 0 |  |  |  | znížená | 0 | 0 | 0.0217 | 0.0868 | 0 | 0 | 32 | M | 2 | ROZPOCET | 0 | 0 | 0 | 0 | 0 | 2 | 0 | 16 | 1990356491
126 | K | 766661422.1 | Montáž dverí drevených protipožiarnych do kovovej zárubne |  |  | ks | 1 |  |  | 0 |  |  |  | znížená | 1.328 | 1.328 | 0.0012 | 0.0012 | 0 | 0 | 16 | K | 2 | ROZPOCET | 0 | 0 | 0 | 0 | 0 | 2 | 0 | 16 | 1006620694
127 | M | 611720000102 | Dvere vnútorné plné, 1100/1970 jednokrídlové, otváravé, bezprahové, farba biela, pož.odolnosť EW60/D1-C, vrát.kovania "11" |  |  | ks | 1 |  |  | 0 |  |  |  | znížená | 0 | 0 | 0.03 | 0.03 | 0 | 0 | 32 | M | 2 | ROZPOCET | 0 | 0 | 0 | 0 | 0 | 2 | 0 | 16 | -1734503949
128 | K | 766662811 | Demontáž dverného krídla, dokovanie prahu dverí jednokrídlových, -0,00100t |  |  | ks | 1 |  |  | 0 |  |  |  | znížená | 0.115 | 0.115 | 0 | 0 | 0.001 | 0.001 | 16 | K | 2 | ROZPOCET | 0 | 0 | 0 | 0 | 0 | 2 | 0 | 16 | 1501682384
129 | K | 766662812 | Demontáž dverného krídla, dokovanie prahu dverí dvojkrídlových, -0,00200t |  |  | ks | 2 |  |  | 0 |  |  |  | znížená | 0.156 | 0.312 | 0 | 0 | 0.002 | 0.004 | 16 | K | 2 | ROZPOCET | 0 | 0 | 0 | 0 | 0 | 2 | 0 | 16 | -862720569
130 | K | 766669116 | Montáž samozatvárača pre dverné krídla |  |  | ks | 1 |  |  | 0 |  |  |  | znížená | 0.44 | 0.44 | 0 | 0 | 0 | 0 | 16 | K | 2 | ROZPOCET | 0 | 0 | 0 | 0 | 0 | 2 | 0 | 16 | -1790857957
131 | M | 549170000601 | Samozatvárač dverí pre dvere šírky max. 1100 mm, KOVANIA |  |  | ks | 1 |  |  | 0 |  |  |  | znížená | 0 | 0 | 0.001 | 0.001 | 0 | 0 | 32 | M | 2 | ROZPOCET | 0 | 0 | 0 | 0 | 0 | 2 | 0 | 16 | 1912437455
132 | K | 998766202 | Presun hmot pre konštrukcie stolárske v objektoch výšky nad 6 do 12 m |  |  | % | 18.363 |  |  | 0 |  |  |  | znížená | 0 | 0 | 0 | 0 | 0 | 0 | 16 | K | 2 | ROZPOCET | 0 | 0 | 0 | 0 | 0 | 2 | 0 | 16 | -60222300
| 767 - Konštrukcie doplnkové kovové | [8 empty] | 0 | [5 empty] | 16.0963 |  | 0.33645 |  | 0 | 2 | D | 1 | ROZPOCET | [6 empty] | 0
133 | K | 767612100 | Montáž okien hliníkových s hydroizolačnými ISO páskami (exteriérová a interiérová) |  |  | m | 7.46 |  |  | 0 |  |  |  | znížená | 1.076 | 8.027 | 0.00021 | 0.0015666 | 0 | 0 | 16 | K | 2 | ROZPOCET | 0 | 0 | 0 | 0 | 0 | 2 | 0 | 16 | -721530925
134 | M | 283290006600 | Tesniaca fólia CX interiér, pre okenné konštrukcie |  |  | m | 7.833 |  |  | 0 |  |  |  | znížená | 0 | 0 | 0.0001 | 0.0007833 | 0 | 0 | 32 | M | 2 | ROZPOCET | 0 | 0 | 0 | 0 | 0 | 2 | 0 | 16 | 1383628408
135 | M | 283290006100 | Tesniaca fólia CX exteriér, pre okenné konštrukcie |  |  | m | 7.833 |  |  | 0 |  |  |  | znížená | 0 | 0 | 0.0001 | 0.0007833 | 0 | 0 | 32 | M | 2 | ROZPOCET | 0 | 0 | 0 | 0 | 0 | 2 | 0 | 16 | -219798028
136 | M | 5534161030.3 | Hliníková zasklená stena exteriér so zateplením, 1680/2050, členená, izolačné dvojsklo matné, pevná tepelnoizolačná výplň, bezprahová, vrát.zárubne, bezp.zámok, kovania, farba hnedá "7" |  |  | ks | 1 |  |  | 0 |  |  |  | znížená | 0 | 0 | 0.165 | 0.165 | 0 | 0 | 32 | M | 2 | ROZPOCET | 0 | 0 | 0 | 0 | 0 | 2 | 0 | 16 | -1185476616
137 | K | 767612101 | Montáž zasklených stien hliníkových s hydroizolačnými ISO páskami (2x interiérová) |  |  | m | 7.5 |  |  | 0 |  |  |  | znížená | 1.0759 | 8.0693 | 0.000215 | 0.0016125 | 0 | 0 | 16 | K | 2 | ROZPOCET | 0 | 0 | 0 | 0 | 0 | 2 | 0 | 16 | 1675336562
138 | M | 283290006600 | Tesniaca fólia CX interiér, pre okenné konštrukcie |  |  | m | 17.01 |  |  | 0 |  |  |  | znížená | 0 | 0 | 0.0001 | 0.001701 | 0 | 0 | 32 | M | 2 | ROZPOCET | 0 | 0 | 0 | 0 | 0 | 2 | 0 | 16 | -1155558278
139 | M | 5534161030.2 | Hliníková zasklená stena interiér, 1700/2050, členená, jednoduché zasklenie, bezprahová, vrát.zárubne, bezp.zámok, kovania, farba biela "8" |  |  | ks | 1 |  |  | 0 |  |  |  | znížená | 0 | 0 | 0.165 | 0.165 | 0 | 0 | 32 | M | 2 | ROZPOCET | 0 | 0 | 0 | 0 | 0 | 2 | 0 | 16 | 1204391983
140 | K | 998767202 | Presun hmôt pre kovové stavebné doplnkové konštrukcie v objektoch výšky nad 6 do 12 m |  |  | % | 36.171 |  |  | 0 |  |  |  | znížená | 0 | 0 | 0 | 0 | 0 | 0 | 16 | K | 2 | ROZPOCET | 0 | 0 | 0 | 0 | 0 | 2 | 0 | 16 | -1161036730
| 769 - Montáž vzduchotechnických zariadení | [8 empty] | 0 | [5 empty] | 1.238 |  | 0.00504 |  | 0 | 2 | D | 1 | ROZPOCET | [6 empty] | 0
141 | K | 769035078 | Montáž krycej mriežky hranatej do prierezu 0.100 m2 |  |  | ks | 4 |  |  | 0 |  |  |  | znížená | 0.173 | 0.692 | 0 | 0 | 0 | 0 | 16 | K | 2 | ROZPOCET | 0 | 0 | 0 | 0 | 0 | 2 | 0 | 16 | 1969850739
142 | M | 429720217901 | VZT mriežka hliníková hranatá 300x300mm, matná |  |  | ks | 4 |  |  | 0 |  |  |  | znížená | 0 | 0 | 0.00061 | 0.00244 | 0 | 0 | 32 | M | 2 | ROZPOCET | 0 | 0 | 0 | 0 | 0 | 2 | 0 | 16 | 1122752967
143 | K | 769036000 | Montáž protidažďovej žalúzie do prierezu 0.100 m2 |  |  | ks | 2 |  |  | 0 |  |  |  | znížená | 0.273 | 0.546 | 0 | 0 | 0 | 0 | 16 | K | 2 | ROZPOCET | 0 | 0 | 0 | 0 | 0 | 2 | 0 | 16 | 1152893115
144 | M | 429720045901 | Žalúzia protidažďová 300x300mm pevná + sieťka proti hmyzu alebo hlodavcom |  |  | ks | 2 |  |  | 0 |  |  |  | znížená | 0 | 0 | 0.0013 | 0.0026 | 0 | 0 | 32 | M | 2 | ROZPOCET | 0 | 0 | 0 | 0 | 0 | 2 | 0 | 16 | -468407670
145 | K | 998769203 | Presun hmôt pre montáž vzduchotechnických zariadení v stavbe (objekte) výšky nad 7 do 24 m |  |  | % | 2.023 |  |  | 0 |  |  |  | znížená | 0 | 0 | 0 | 0 | 0 | 0 | 16 | K | 2 | ROZPOCET | 0 | 0 | 0 | 0 | 0 | 2 | 0 | 16 | -1422129624
| 775 - Podlahy vlysové a parketové | [8 empty] | 0 | [5 empty] | 12.7632 |  | 0.18346 |  | 0 | 2 | D | 1 | ROZPOCET | [6 empty] | 0
146 | K | 775413120 | Montáž podlahových soklíkov alebo líšt obvodových skrutkovaním |  |  | m | 18 |  |  | 0 |  |  |  | znížená | 0.17011 | 3.062 | 1e-05 | 0.00018 | 0 | 0 | 16 | K | 2 | ROZPOCET | 0 | 0 | 0 | 0 | 0 | 2 | 0 | 16 | -908274874
147 | M | 611990004200 | Lišta soklová (podľa výberu investora) |  |  | m | 18.18 |  |  | 0 |  |  |  | znížená | 0 | 0 | 0.0005 | 0.00909 | 0 | 0 | 32 | M | 2 | ROZPOCET | 0 | 0 | 0 | 0 | 0 | 2 | 0 | 16 | -1687857966
148 | K | 775413240 | Montáž prechodovej lišty samolepiacej |  |  | m | 0.8 |  |  | 0 |  |  |  | znížená | 0.27004 | 0.21603 | 0 | 0 | 0 | 0 | 16 | K | 2 | ROZPOCET | 0 | 0 | 0 | 0 | 0 | 2 | 0 | 16 | -1453248971
149 | M | 611990001300 | Lišta prechodová samolepiaca (podľa výberu investora) |  |  | m | 0.808 |  |  | 0 |  |  |  | znížená | 0 | 0 | 0.00026 | 0.00021008 | 0 | 0 | 32 | M | 2 | ROZPOCET | 0 | 0 | 0 | 0 | 0 | 2 | 0 | 16 | -743831479
150 | K | 775550100 | Montáž podlahy z laminátových a drevených parkiet, šírka nad 190 mm, položená voľne |  |  | m2 | 20.8 |  |  | 0 |  |  |  | znížená | 0.411 | 8.5488 | 2e-05 | 0.000416 | 0 | 0 | 16 | K | 2 | ROZPOCET | 0 | 0 | 0 | 0 | 0 | 2 | 0 | 16 | 1440274151
151 | M | 611980002200 | Laminátové parkety (podľa výberu investora) |  |  | m2 | 21.216 |  |  | 0 |  |  |  | znížená | 0 | 0 | 0.0081 | 0.17185 | 0 | 0 | 32 | M | 2 | ROZPOCET | 0 | 0 | 0 | 0 | 0 | 2 | 0 | 16 | -843831950
152 | K | 775592141 | Montáž podložky vyrovnávacej a tlmiacej penovej hr. 3 mm pod plávajúce podlahy |  |  | m2 | 20.8 |  |  | 0 |  |  |  | znížená | 0.04502 | 0.93642 | 0 | 0 | 0 | 0 | 16 | K | 2 | ROZPOCET | 0 | 0 | 0 | 0 | 0 | 2 | 0 | 16 | 99625410
153 | M | 2837712001 | Podložka pod plávajúce podlahy biela hr. 3 mm MIRELON |  |  | m2 | 21.424 |  |  | 0 |  |  |  | znížená | 0 | 0 | 8e-05 | 0.0017139 | 0 | 0 | 32 | M | 2 | ROZPOCET | 0 | 0 | 0 | 0 | 0 | 2 | 0 | 16 | 1977885974
154 | K | 998775202 | Presun hmôt pre podlahy vlysové a parketové v objektoch výšky nad 6 do 12 m |  |  | % | 5.08 |  |  | 0 |  |  |  | znížená | 0 | 0 | 0 | 0 | 0 | 0 | 16 | K | 2 | ROZPOCET | 0 | 0 | 0 | 0 | 0 | 2 | 0 | 16 | 753451920
| 776 - Podlahy povlakové | [8 empty] | 0 | [5 empty] | 67.3028 |  | 0.40447 |  | 0.023616 | 2 | D | 1 | ROZPOCET | [6 empty] | 0
155 | K | 776401800 | Demontáž soklíkov alebo líšt |  |  | m | 12.54 |  |  | 0 |  |  |  | znížená | 0.095 | 1.1913 | 0 | 0 | 0.001 | 0.01254 | 16 | K | 2 | ROZPOCET | 0 | 0 | 0 | 0 | 0 | 2 | 0 | 16 | -2023255161
156 | K | 776420011 | Lepenie podlahových soklov z PVC vytiahnutím, vrát.lepidla |  |  | m | 20.12 |  |  | 0 |  |  |  | znížená | 0.25107 | 5.0515 | 4.5e-05 | 0.0009054 | 0 | 0 | 16 | K | 2 | ROZPOCET | 0 | 0 | 0 | 0 | 0 | 2 | 0 | 16 | -46014248
157 | M | 284110000101 | PVC Forbo-Sphera-Energetic |  |  | m2 | 3.078 |  |  | 0 |  |  |  | znížená | 0 | 0 | 0.00285 | 0.0087723 | 0 | 0 | 32 | M | 2 | ROZPOCET | 0 | 0 | 0 | 0 | 0 | 2 | 0 | 16 | 1530416680
158 | K | 776521100 | Lepenie povlakových podláh z PVC homogénnych pásov, vrát.lepidla |  |  | m2 | 18.2 |  |  | 0 |  |  |  | znížená | 0.30854 | 5.6154 | 0.0003 | 0.00546 | 0 | 0 | 16 | K | 2 | ROZPOCET | 0 | 0 | 0 | 0 | 0 | 2 | 0 | 16 | 1878975650
159 | M | 284110000101 | PVC Forbo-Sphera-Energetic |  |  | m2 | 18.746 |  |  | 0 |  |  |  | znížená | 0 | 0 | 0.00285 | 0.053426 | 0 | 0 | 32 | M | 2 | ROZPOCET | 0 | 0 | 0 | 0 | 0 | 2 | 0 | 16 | -1132060185
160 | K | 776420011 | Lepenie podlahových soklov z PVC vytiahnutím, vrát.lepidla |  |  | m | 36.34 |  |  | 0 |  |  |  | znížená | 0.25107 | 9.1239 | 4.5e-05 | 0.0016353 | 0 | 0 | 16 | K | 2 | ROZPOCET | 0 | 0 | 0 | 0 | 0 | 2 | 0 | 16 | -2058780778
161 | M | 284130000101 | PVC antistatické Tarkett - IQ Toro SC |  |  | m2 | 5.615 |  |  | 0 |  |  |  | znížená | 0 | 0 | 0.0028 | 0.015722 | 0 | 0 | 32 | M | 2 | ROZPOCET | 0 | 0 | 0 | 0 | 0 | 2 | 0 | 16 | 1195314479
162 | K | 776521231 | Lepenie povlakových podláh PVC antistatických |  |  | m2 | 98.5 |  |  | 0 |  |  |  | znížená | 0.467 | 45.9995 | 0.00035 | 0.034475 | 0 | 0 | 16 | K | 2 | ROZPOCET | 0 | 0 | 0 | 0 | 0 | 2 | 0 | 16 | -1332989186
163 | M | 284130000101 | PVC antistatické Tarkett - IQ Toro SC |  |  | m2 | 101.455 |  |  | 0 |  |  |  | znížená | 0 | 0 | 0.0028 | 0.28407 | 0 | 0 | 32 | M | 2 | ROZPOCET | 0 | 0 | 0 | 0 | 0 | 2 | 0 | 16 | 1176161523
164 | K | 776551830 | Odstránenie povlakových podláh voľne položených, -0,00100t |  |  | m2 | 11.076 |  |  | 0 |  |  |  | znížená | 0.029 | 0.3212 | 0 | 0 | 0.001 | 0.011076 | 16 | K | 2 | ROZPOCET | 0 | 0 | 0 | 0 | 0 | 2 | 0 | 16 | 389295932
165 | K | 998776202 | Presun hmôt pre podlahy povlakové v objektoch výšky nad 6 do 12 m |  |  | % | 72.31 |  |  | 0 |  |  |  | znížená | 0 | 0 | 0 | 0 | 0 | 0 | 16 | K | 2 | ROZPOCET | 0 | 0 | 0 | 0 | 0 | 2 | 0 | 16 | 812339840
| 777 - Podlahy syntetické | [8 empty] | 0 | [5 empty] | 2.8314 |  | 0.00468 |  | 0 | 2 | D | 1 | ROZPOCET | [6 empty] | 0
166 | K | 777610405.1 | Chemicky odolný náter, odolný kyselinám, ropným látkam, soliam, chemikáliam |  |  | m2 | 11.7 |  |  | 0 |  |  |  | znížená | 0.242 | 2.8314 | 0.0004 | 0.00468 | 0 | 0 | 16 | K | 2 | ROZPOCET | 0 | 0 | 0 | 0 | 0 | 2 | 0 | 16 | -1278922219
167 | K | 998777202 | Presun hmôt pre podlahy syntetické v objektoch výšky nad 6 do 12 m |  |  | % | 1.384 |  |  | 0 |  |  |  | znížená | 0 | 0 | 0 | 0 | 0 | 0 | 16 | K | 2 | ROZPOCET | 0 | 0 | 0 | 0 | 0 | 2 | 0 | 16 | -850228724
| 781 - Dokončovacie práce a obklady | [8 empty] | 0 | [5 empty] | 96.9351 |  | 2.7668 |  | 0 | 2 | D | 1 | ROZPOCET | [6 empty] | 0
168 | K | 781445020 | Montáž obkladov vnútor. stien z obkladačiek kladených do tmelu veľ. 300x300 mm |  |  | m2 | 107.491 |  |  | 0 |  |  |  | znížená | 0.8905 | 95.7207 | 0.00404 | 0.43426 | 0 | 0 | 16 | K | 2 | ROZPOCET | 0 | 0 | 0 | 0 | 0 | 2 | 0 | 16 | -2054620010
169 | M | 597640000701 | Obkladačky keramické (podľa výberu investora) |  |  | m2 | 109.64 |  |  | 0 |  |  |  | znížená | 0 | 0 | 0.021 | 2.3024 | 0 | 0 | 32 | M | 2 | ROZPOCET | 0 | 0 | 0 | 0 | 0 | 2 | 0 | 16 | 1608470277
170 | K | 781675102 | Montáž obkladov parapetov z dlaždíc keramických do tmelu, akákoľvek veľkosť |  |  | m | 4.8 |  |  | 0 |  |  |  | znížená | 0.253 | 1.2144 | 0.00102 | 0.004896 | 0 | 0 | 16 | K | 2 | ROZPOCET | 0 | 0 | 0 | 0 | 0 | 2 | 0 | 16 | 686813147
171 | M | 597640000701 | Obkladačky keramické (podľa výberu investora) |  |  | m2 | 1.2 |  |  | 0 |  |  |  | znížená | 0 | 0 | 0.021 | 0.0252 | 0 | 0 | 32 | M | 2 | ROZPOCET | 0 | 0 | 0 | 0 | 0 | 2 | 0 | 16 | 1078027379
172 | K | 998781202 | Presun hmôt pre obklady keramické v objektoch výšky nad 6 do 12 m |  |  | % | 34.476 |  |  | 0 |  |  |  | znížená | 0 | 0 | 0 | 0 | 0 | 0 | 16 | K | 2 | ROZPOCET | 0 | 0 | 0 | 0 | 0 | 2 | 0 | 16 | -400137411
| 784 - Dokončovacie práce - maľby | [8 empty] | 0 | [5 empty] | 32.636 |  | 0.14384 |  | 0 | 2 | D | 1 | ROZPOCET | [6 empty] | 0
173 | K | 784452261 | Maľby z maliarskych zmesí, ručne nanášané jednonásobné základné na podklad jemnozrnný výšky do 3,80 m |  |  | m2 | 242.285 |  |  | 0 |  |  |  | znížená | 0.0336 | 8.1408 | 9.33e-05 | 0.022605 | 0 | 0 | 16 | K | 2 | ROZPOCET | 0 | 0 | 0 | 0 | 0 | 2 | 0 | 16 | -1729464126
174 | K | 784453371 | Maľby z maliarskych zmesí ,ručne nanášané tónované dvojnásobné na jemnozrnný podklad na schodisku výšky do 3,80 m |  |  | m2 | 242.285 |  |  | 0 |  |  |  | znížená | 0.06338 | 15.356 | 0.00033 | 0.079954 | 0 | 0 | 16 | K | 2 | ROZPOCET | 0 | 0 | 0 | 0 | 0 | 2 | 0 | 16 | 1473895063
175 | K | 784452262 | Maľby z maliarskych zmesí Primalex, Farmal, ručne nanášané jednonásobné základné na podklad jemnozrnný výšky nad 3,80 m |  |  | m2 | 96 |  |  | 0 |  |  |  | znížená | 0.037 | 3.552 | 0.0001 | 0.0096 | 0 | 0 | 16 | K | 2 | ROZPOCET | 0 | 0 | 0 | 0 | 0 | 2 | 0 | 16 | 1173444119
176 | K | 784452372 | Maľby z maliarskych zmesí Primalex, Farmal, ručne nanášané tónované dvojnásobné na jemnozrnný podklad výšky nad 3,80 m |  |  | m2 | 96 |  |  | 0 |  |  |  | znížená | 0.0582 | 5.5872 | 0.00033 | 0.03168 | 0 | 0 | 16 | K | 2 | ROZPOCET | 0 | 0 | 0 | 0 | 0 | 2 | 0 | 16 | 650462163
| M - Práce a dodávky M | [8 empty] | 0 | [5 empty] | 0 |  | 0 |  | 0 | 3 | D | 0 | ROZPOCET | [6 empty] | 0
| 33-M - Montáže dopr.zariad.sklad.zar.a váh | [8 empty] | 0 | [5 empty] | 0 |  | 0 |  | 0 | 3 | D | 1 | ROZPOCET | [6 empty] | 0
177 | K | 330-PC01 | D+M výťahu V1 - GEN2 Stream - 1275 kg (viď cenová ponuka) |  |  | súb | 1 |  |  | 0 |  |  |  | znížená | 0 | 0 | 0 | 0 | 0 | 0 | 64 | K | 2 | ROZPOCET | 0 | 0 | 0 | 0 | 0 | 2 | 0 | 64 | 725071404
178 | K | 330-PC02 | D+M výťahu V1 - GEN2 Stream - 1275 kg (ostatné práce podľa cenovej ponuky - ostenia, prahy, podbetonovania, lišty, lešenia, vymaľovanie, náter podlahy....ostatné) |  |  | súb | 1 |  |  | 0 |  |  |  | znížená | 0 | 0 | 0 | 0 | 0 | 0 | 64 | K | 2 | ROZPOCET | 0 | 0 | 0 | 0 | 0 | 2 | 0 | 64 | 2028164376
179 | K | 330-PC03 | Demontáž výťahu (viď cenová ponuka) |  |  | súb | 1 |  |  | 0 |  |  |  | znížená | 0 | 0 | 0 | 0 | 0 | 0 | 64 | K | 2 | ROZPOCET | 0 | 0 | 0 | 0 | 0 | 2 | 0 | 64 | 1770269998
180 | K | MV | Murárske výpomoci |  |  | % | 481.5 |  |  | 0 |  |  |  | znížená | 0 | 0 | 0 | 0 | 0 | 0 | 64 | K | 2 | ROZPOCET | 0 | 0 | 0 | 0 | 0 | 2 | 0 | 64 | 1189360929
181 | K | PPV | Podiel pridružených výkonov |  |  | % | 481.5 |  |  | 0 |  |  |  | znížená | 0 | 0 | 0 | 0 | 0 | 0 | 64 | K | 2 | ROZPOCET | 0 | 0 | 0 | 0 | 0 | 2 | 0 | 64 | -1134222745
| HZS - Hodinové zúčtovacie sadzby | [8 empty] | 0 | [5 empty] | 169.6 |  | 0 |  | 0 | 4 | D | 0 | ROZPOCET | [6 empty] | 0
182 | K | HZS000111 | Ostané pomocné práce a práce vynútené rekonštrukciou |  |  | hod | 160 |  |  | 0 |  |  |  | znížená | 1.06 | 169.6 | 0 | 0 | 0 | 0 | 512 | K | 1 | ROZPOCET | 0 | 0 | 0 | 0 | 0 | 2 | 0 | 512 | 1320920427
| N00 - Nepomenované práce | [8 empty] | 0 | [5 empty] | 0 |  | 0 |  | 0 | 4 | D | 0 | ROZPOCET | [6 empty] | 0
183 | K | N003 | DMTZ svietidiel a rozvodov ELI, vr. odvozu a likvidácie "J" |  |  | súb | 1 |  |  | 0 |  |  |  | znížená | 0 | 0 | 0 | 0 | 0 | 0 | 512 | K | 1 | ROZPOCET | 0 | 0 | 0 | 0 | 0 | 2 | 0 | 512 | 1407074666
184 | K | N004 | DMTZ nefunkčných potrubí, vr. odvozu a likvidácie |  |  | súb | 1 |  |  | 0 |  |  |  | znížená | 0 | 0 | 0 | 0 | 0 | 0 | 512 | K | 1 | ROZPOCET | 0 | 0 | 0 | 0 | 0 | 2 | 0 | 512 | 764337746
185 | K | N009 | DMTZ keramického pitevného stola, vr. odvozu a likvidácie "K" |  |  | súb | 1 |  |  | 0 |  |  |  | znížená | 0 | 0 | 0 | 0 | 0 | 0 | 512 | K | 1 | ROZPOCET | 0 | 0 | 0 | 0 | 0 | 2 | 0 | 512 | 1724434571
186 | K | N008 | DMTZ výťahu - komplet, vr. odvozu a likvidácie "V" |  |  | súb | 1 |  |  | 0 |  |  |  | znížená | 0 | 0 | 0 | 0 | 0 | 0 | 512 | K | 1 | ROZPOCET | 0 | 0 | 0 | 0 | 0 | 2 | 0 | 512 | -2020546371
187 | K | N010 | DMTZ pojazdu kladky "1300", MMTZ kladky, príslušenstva, vr. odvozu a likvidácie |  |  | súb | 1 |  |  | 0 |  |  |  | znížená | 0 | 0 | 0 | 0 | 0 | 0 | 512 | K | 1 | ROZPOCET | 0 | 0 | 0 | 0 | 0 | 2 | 0 | 512 | 1116283861
188 | K | N011 | Realizácia sondy na preverenie únosnosti muriva |  |  | súb | 1 |  |  | 0 |  |  |  | znížená | 0 | 0 | 0 | 0 | 0 | 0 | 512 | K | 1 | ROZPOCET | 0 | 0 | 0 | 0 | 0 | 2 | 0 | 512 | 2108963158

## 002.2 - 2. časť ELI
| Hárok obsahuje: |  | 1) Krycí list rozpočtu |  | 2) Rekapitulácia rozpočtu |  |  | 3) Rozpočet |  |  | Späť na hárok: | Rekapitulácia stavby
optimalizované pre tlač zostáv vo formáte A4 - na výšku | [11 empty] | >> skryté stĺpce << | [9 empty] | {acb2c331-0407-4ba0-9647-68b5c36cbab3}
0
KRYCÍ LIST ROZPOČTU | [12 empty] | v --- nižšie sa nachádzajú doplnkové a pomocné údaje k zostavám --- v | [8 empty] | False
| Stavba: |  | Ústav anatómie LF UPJŠ, Šrobárova 2, Košice
| Objekt: |  | 002 - Stavebné úpravy časti suterénu Ústavu anatómie LF UPJŠ - II.etapa
| Časť: |  | 002.2 - 2. časť ELI
| JKSO: | [7 empty] | KS:
| Miesto: |  | Košice | [5 empty] | Dátum: |  | 21. 6. 2018
| Objednávateľ: | [7 empty] | IČO:
|  | UPJŠ v Košiciach | [6 empty] | IČO DPH:
| Zhotoviteľ: | [7 empty] | IČO:
IČO DPH:
| Projektant: | [7 empty] | IČO:
|  | Ing.Slávka Antalová, Košice | [6 empty] | IČO DPH:
| Spracovateľ: | [7 empty] | IČO:
|  | Ing.Dušan Hudák | [6 empty] | IČO DPH:
Poznámka:
| Náklady z rozpočtu | [7 empty] | 0
| Ostatné náklady | [7 empty] | 0
| Cena bez DPH | [7 empty] | 0
| DPH | základná | 20% | z | 0 |  |  |  | 0
|  | znížená | 20% | z | 0 |  |  |  | 0
|  | zákl. prenesená | 20% | z | 0 |  |  |  | 0
|  | zníž. prenesená | 20% | z | 0 |  |  |  | 0
|  | nulová | 0% | z | 0 |  |  |  | 0
| Cena s DPH |  |  | v | EUR |  |  | 0
| Projektant |  |  |  |  | Spracovateľ
| Dátum a podpis: |  |  | Pečiatka |  | Dátum a podpis: |  |  |  | Pečiatka
| Objednávateľ |  |  |  |  | Zhotoviteľ
| Dátum a podpis: |  |  | Pečiatka |  | Dátum a podpis: |  |  |  | Pečiatka
REKAPITULÁCIA ROZPOČTU
Stavba: |  |  | Ústav anatómie LF UPJŠ, Šrobárova 2, Košice
Objekt: |  |  | 002 - Stavebné úpravy časti suterénu Ústavu anatómie LF UPJŠ - II.etapa
Časť: |  |  | 002.2 - 2. časť ELI
Miesto: |  |  | Košice |  |  |  | Dátum: |  | 21. 6. 2018
Objednávateľ: |  |  | UPJŠ v Košiciach |  |  |  | Projektant: |  | Ing.Slávka Antalová, Košice
Zhotoviteľ: | [6 empty] | Spracovateľ: |  | Ing.Dušan Hudák
Kód - Popis | [9 empty] | Cena celkom [EUR]
1) Náklady z rozpočtu | [9 empty] | 0 | [12 empty] | -1
| M - Práce a dodávky M | [8 empty] | 0
| 21-M - Elektromontáže | [8 empty] | 0
| 22-M - Montáže oznam. a zabezp. zariadení | [8 empty] | 0
| 36-M - Montáž prev.,mer. a regul.zariadení | [8 empty] | 0
| HZS - Hodinové zúčtovacie sadzby | [8 empty] | 0
2) Ostatné náklady | [9 empty] | 0 |  |  |  | DPH
Celkové náklady za stavbu 1) + 2) | [7 empty] | 0
ROZPOČET
Stavba: |  |  | Ústav anatómie LF UPJŠ, Šrobárova 2, Košice
Objekt: |  |  | 002 - Stavebné úpravy časti suterénu Ústavu anatómie LF UPJŠ - II.etapa
Časť: |  |  | 002.2 - 2. časť ELI
Miesto: |  |  | Košice |  |  |  | Dátum: |  | 21. 6. 2018
Objednávateľ: |  |  | UPJŠ v Košiciach |  |  |  | Projektant: |  | Ing.Slávka Antalová, Košice
Zhotoviteľ: | [6 empty] | Spracovateľ: |  | Ing.Dušan Hudák
PČ | Typ | Kód | Popis |  |  | MJ | Množstvo | J.cena [EUR] |  | Cena celkom [EUR] |  |  | Poznámka | DPH | J. Nh [h] | Nh celkom [h] | J. hmotnosť [t] | Hmotnosť celkom [t] | J. suť [t] | Suť Celkom [t]
Náklady z rozpočtu | [9 empty] | 0 | [5 empty] | 0 |  | 0.25128 |  | 0 |  | D | -1 | [7 empty] | 0
| M - Práce a dodávky M | [8 empty] | 0 | [5 empty] | 0 |  | 0.25128 |  | 0 | 3 | D | 0 | ROZPOCET | [6 empty] | 0
| 21-M - Elektromontáže | [8 empty] | 0 | [5 empty] | 0 |  | 0.25128 |  | 0 | 3 | D | 1 | ROZPOCET | [6 empty] | 0
1 | K | 210010024 | Rúrka ohybná elektroinštalačná z PVC typ FXP 16, uložená pevne |  |  | m | 140 |  |  | 0 |  |  |  | znížená | 0 | 0 | 0 | 0 | 0 | 0 | 64 | K | 2 | ROZPOCET | 0 | 0 | 0 | 0 | 0 | 2 | 0 | 64 | 2
2 | M | 3450509100 | I-Spojka SM 16 šedá |  |  | ks | 50 |  |  | 0 |  |  |  | znížená | 0 | 0 | 0 | 0 | 0 | 0 | 256 | M | 2 | ROZPOCET | 0 | 0 | 0 | 0 | 0 | 2 | 0 | 64 | 4
3 | M | 3450710200 | Rúrka FXP 16 |  |  | ks | 140 |  |  | 0 |  |  |  | znížená | 0 | 0 | 5.4e-05 | 0.00756 | 0 | 0 | 256 | M | 2 | ROZPOCET | 0 | 0 | 0 | 0 | 0 | 2 | 0 | 64 | 6
4 | K | 210010301 | Krabica prístrojová bez zapojenia (1901, KP 68, KZ 3) |  |  | ks | 20 |  |  | 0 |  |  |  | znížená | 0 | 0 | 0 | 0 | 0 | 0 | 64 | K | 2 | ROZPOCET | 0 | 0 | 0 | 0 | 0 | 2 | 0 | 64 | 8
5 | M | 3450906510 | Krabica KU 68-1901 |  |  | ks | 20 |  |  | 0 |  |  |  | znížená | 0 | 0 | 3e-05 | 0.0006 | 0 | 0 | 256 | M | 2 | ROZPOCET | 0 | 0 | 0 | 0 | 0 | 2 | 0 | 64 | 10
6 | K | 210010321 | Krabica (1903, KR 68) odbočná s viečkom, svorkovnicou vrátane zapojenia, kruhová |  |  | ks | 80 |  |  | 0 |  |  |  | znížená | 0 | 0 | 0 | 0 | 0 | 0 | 64 | K | 2 | ROZPOCET | 0 | 0 | 0 | 0 | 0 | 2 | 0 | 64 | 12
7 | M | 3450907510 | Krabica KU 68-1903 |  |  | ks | 80 |  |  | 0 |  |  |  | znížená | 0 | 0 | 9.7e-05 | 0.00776 | 0 | 0 | 256 | M | 2 | ROZPOCET | 0 | 0 | 0 | 0 | 0 | 2 | 0 | 64 | 14
8 | K | 210020661 | Konštrukcia oceľová, tenkostenná (Jöckl) všeobecná výroba, montáž vrátane, základného náteru |  |  | kg | 35 |  |  | 0 |  |  |  | znížená | 0 | 0 | 0 | 0 | 0 | 0 | 64 | K | 2 | ROZPOCET | 0 | 0 | 0 | 0 | 0 | 2 | 0 | 64 | 16
9 | M | 1457063000 | Profil oceľový 40x20x2 mm zváraný tenkostenný uzavretý obdĺžnikový |  |  | t | 0.017 |  |  | 0 |  |  |  | znížená | 0 | 0 | 1 | 0.017 | 0 | 0 | 256 | M | 2 | ROZPOCET | 0 | 0 | 0 | 0 | 0 | 2 | 0 | 64 | 18
10 | M | 2462153500 | Farba syntetická suríková S 2005 |  |  | kg | 0.196 |  |  | 0 |  |  |  | znížená | 0 | 0 | 0.0010204 | 0.0002 | 0 | 0 | 256 | M | 2 | ROZPOCET | 0 | 0 | 0 | 0 | 0 | 2 | 0 | 64 | 20
11 | M | 2464203000 | Riedidlo do olejovo-syntetickej farby S 6006 |  |  | kg | 0.065 |  |  | 0 |  |  |  | znížená | 0 | 0 | 0.0010769 | 7e-05 | 0 | 0 | 256 | M | 2 | ROZPOCET | 0 | 0 | 0 | 0 | 0 | 2 | 0 | 64 | 22
12 | M | 3121081300 | Elektróda zváracia ESAB E-R 117 D 2,5 mm x dĺ. 350 mm nelegovaná s rutilovým a kyslým obalom |  |  | tks | 0.021 |  |  | 0 |  |  |  | znížená | 0 | 0 | 0.019524 | 0.00041 | 0 | 0 | 256 | M | 2 | ROZPOCET | 0 | 0 | 0 | 0 | 0 | 2 | 0 | 64 | 24
13 | K | 210110024 | Spínač nástenný pre prostredie vonkajšie a mokré, vrátane zapojenia striedavý prep.- radenie 6 |  |  | ks | 6 |  |  | 0 |  |  |  | znížená | 0 | 0 | 0 | 0 | 0 | 0 | 64 | K | 2 | ROZPOCET | 0 | 0 | 0 | 0 | 0 | 2 | 0 | 64 | 26
14 | M | 3450201580 | Prepínač 6 vodotesný 3553-06750 |  |  | ks | 6 |  |  | 0 |  |  |  | znížená | 0 | 0 | 5e-05 | 0.0003 | 0 | 0 | 256 | M | 2 | ROZPOCET | 0 | 0 | 0 | 0 | 0 | 2 | 0 | 64 | 28
15 | K | 210110215 | Prepínač v skrinke - montáž |  |  | ks | 1 |  |  | 0 |  |  |  | znížená | 0 | 0 | 0 | 0 | 0 | 0 | 64 | K | 2 | ROZPOCET | 0 | 0 | 0 | 0 | 0 | 2 | 0 | 64 | 30
16 | M | 3580482600 | Prepínač stavov 0 a 1 v skrinke |  |  | ks | 1 |  |  | 0 |  |  |  | znížená | 0 | 0 | 0.0002 | 0.0002 | 0 | 0 | 256 | M | 2 | ROZPOCET | 0 | 0 | 0 | 0 | 0 | 2 | 0 | 64 | 32
17 | K | 210110602 | STOP tlačidlo v krabičke |  |  | ks | 1 |  |  | 0 |  |  |  | znížená | 0 | 0 | 0 | 0 | 0 | 0 | 64 | K | 2 | ROZPOCET | 0 | 0 | 0 | 0 | 0 | 2 | 0 | 64 | 34
18 | M | 3454315230 | STOP tlačidlo v krabičke |  |  | ks | 1 |  |  | 0 |  |  |  | znížená | 0 | 0 | 2e-05 | 2e-05 | 0 | 0 | 256 | M | 2 | ROZPOCET | 0 | 0 | 0 | 0 | 0 | 2 | 0 | 64 | 36
19 | K | 210111032 | Domová zásuvka v krabici pre vonkajšie prostredie 10/16 A 250 V 2P + Z 2 x zapojenie |  |  | ks | 10 |  |  | 0 |  |  |  | znížená | 0 | 0 | 0 | 0 | 0 | 0 | 64 | K | 2 | ROZPOCET | 0 | 0 | 0 | 0 | 0 | 2 | 0 | 64 | 38
20 | M | 3450330300 | Zásuvka jednofázová s ochranným víčkom, IP54 |  |  | ks | 10 |  |  | 0 |  |  |  | znížená | 0 | 0 | 7e-05 | 0.0007 | 0 | 0 | 256 | M | 2 | ROZPOCET | 0 | 0 | 0 | 0 | 0 | 2 | 0 | 64 | 40
21 | K | 210111606 | Ekvipotenciálna zásuvka |  |  | ks | 2 |  |  | 0 |  |  |  | znížená | 0 | 0 | 0 | 0 | 0 | 0 | 64 | K | 2 | ROZPOCET | 0 | 0 | 0 | 0 | 0 | 2 | 0 | 64 | 42
22 | M | 3454315170 | Zásuvka na pospájanie |  |  | ks | 2 |  |  | 0 |  |  |  | znížená | 0 | 0 | 3e-05 | 6e-05 | 0 | 0 | 256 | M | 2 | ROZPOCET | 0 | 0 | 0 | 0 | 0 | 2 | 0 | 64 | 44
23 | K | 210130141 | Tepelná ochrana U-EK230E v skrinke montáž |  |  | ks | 1 |  |  | 0 |  |  |  | znížená | 0 | 0 | 0 | 0 | 0 | 0 | 64 | K | 2 | ROZPOCET | 0 | 0 | 0 | 0 | 0 | 2 | 0 | 64 | 46
24 | M | 3410361460 | Tepelná ochrana U-EK230E v skrinke - dodávka |  |  | ks | 1 |  |  | 0 |  |  |  | znížená | 0 | 0 | 0.00264 | 0.00264 | 0 | 0 | 256 | M | 2 | ROZPOCET | 0 | 0 | 0 | 0 | 0 | 2 | 0 | 64 | 48
25 | K | 210193075 | Domova rozvodnica do 96 M pre zapustenú montáž bez sekacích prác |  |  | ks | 1 |  |  | 0 |  |  |  | znížená | 0 | 0 | 0 | 0 | 0 | 0 | 64 | K | 2 | ROZPOCET | 0 | 0 | 0 | 0 | 0 | 2 | 0 | 64 | 50
26 | M | 3571201060 | Rozvádzač R3.1 -celková cena vrátane I. etapy |  |  | ks | 1 |  |  | 0 |  |  |  | znížená | 0 | 0 | 0.01593 | 0.01593 | 0 | 0 | 256 | M | 2 | ROZPOCET | 0 | 0 | 0 | 0 | 0 | 2 | 0 | 64 | 52
27 | K | 210193082 | Domova rozvodnica do 36 M povrchová montáž |  |  | ks | 1 |  |  | 0 |  |  |  | znížená | 0 | 0 | 0 | 0 | 0 | 0 | 64 | K | 2 | ROZPOCET | 0 | 0 | 0 | 0 | 0 | 2 | 0 | 64 | 54
28 | M | 3570215800 | Ovládacia skrinka OS |  |  | ks | 1 |  |  | 0 |  |  |  | znížená | 0 | 0 | 0.0025 | 0.0025 | 0 | 0 | 256 | M | 2 | ROZPOCET | 0 | 0 | 0 | 0 | 0 | 2 | 0 | 64 | 56
29 | K | 210201500 | Zapojenie svietidla 1x svetelný zdroj, núdzového, s lineárnou žiarovkou - núdzový režim |  |  | ks | 4 |  |  | 0 |  |  |  | znížená | 0 | 0 | 0 | 0 | 0 | 0 | 64 | K | 2 | ROZPOCET | 0 | 0 | 0 | 0 | 0 | 2 | 0 | 64 | 58
30 | M | 3486801100 | Nástenné núdzové svietidlo LED 1x3,2W, IP54, 3 hodina |  |  | ks | 4 |  |  | 0 |  |  |  | znížená | 0 | 0 | 0.0007 | 0.0028 | 0 | 0 | 256 | M | 2 | ROZPOCET | 0 | 0 | 0 | 0 | 0 | 2 | 0 | 64 | 60
31 | K | 210203040 | Montáž a zapojenie stropného LED svietidla |  |  | ks | 2 |  |  | 0 |  |  |  | znížená | 0 | 0 | 0 | 0 | 0 | 0 | 64 | K | 2 | ROZPOCET | 0 | 0 | 0 | 0 | 0 | 2 | 0 | 64 | 62
32 | M | 3480571220 | LED svietidlo V-TAC 6200 V-TAC 36W LED Waterproof Lamp G-SERIES 1200mm 4500K, IP65 |  |  | ks | 2 |  |  | 0 |  |  |  | znížená | 0 | 0 | 0.00019 | 0.00038 | 0 | 0 | 256 | M | 2 | ROZPOCET | 0 | 0 | 0 | 0 | 0 | 2 | 0 | 64 | 64
33 | K | 210203041 | Montáž a zapojenie stropného LED svietidla |  |  | ks | 20 |  |  | 0 |  |  |  | znížená | 0 | 0 | 0 | 0 | 0 | 0 | 64 | K | 2 | ROZPOCET | 0 | 0 | 0 | 0 | 0 | 2 | 0 | 64 | 66
34 | M | 3480571540 | LED svietidlo V-TAC 6287 V-TAC 48W LED Waterproof Lamp G-SERIES 1500mm 4500K, IP65 |  |  | ks | 20 |  |  | 0 |  |  |  | znížená | 0 | 0 | 0.00059 | 0.0118 | 0 | 0 | 256 | M | 2 | ROZPOCET | 0 | 0 | 0 | 0 | 0 | 2 | 0 | 64 | 68
35 | K | 210220663 | Svorka nerez 1.4301 uzemňovacia SR03 |  |  | ks | 60 |  |  | 0 |  |  |  | znížená | 0 | 0 | 0 | 0 | 0 | 0 | 64 | K | 2 | ROZPOCET | 0 | 0 | 0 | 0 | 0 | 2 | 0 | 64 | 70
36 | M | 3544238450 | Svorka odbočná spojovacia nerez akosť 1.4301 označenie SR 03 A A2 |  |  | ks | 60 |  |  | 0 |  |  |  | znížená | 0 | 0 | 0.0002 | 0.012 | 0 | 0 | 256 | M | 2 | ROZPOCET | 0 | 0 | 0 | 0 | 0 | 2 | 0 | 64 | 72
37 | K | 210220883 | Zbernica zliatina AlMgSi |  |  | ks | 5 |  |  | 0 |  |  |  | znížená | 0 | 0 | 0 | 0 | 0 | 0 | 64 | K | 2 | ROZPOCET | 0 | 0 | 0 | 0 | 0 | 2 | 0 | 64 | 74
38 | M | 3544245650 | Zbernica zliatina AlMgSi rozmer 50x10 mm vrátane elektroinštalačnej škatule |  |  | kg | 5.1 |  |  | 0 |  |  |  | znížená | 0 | 0 | 0.001 | 0.0051 | 0 | 0 | 256 | M | 2 | ROZPOCET | 0 | 0 | 0 | 0 | 0 | 2 | 0 | 64 | 76
39 | K | 210800140 | Kábel medený uložený pevne CYKY 450/750 V 2x1,5 |  |  | m | 60 |  |  | 0 |  |  |  | znížená | 0 | 0 | 0 | 0 | 0 | 0 | 64 | K | 2 | ROZPOCET | 0 | 0 | 0 | 0 | 0 | 2 | 0 | 64 | 78
40 | M | 3410350079 | CYKY 2x1,5 Kábel pre pevné uloženie, medený STN |  |  | m | 60 |  |  | 0 |  |  |  | znížená | 0 | 0 | 0.00012 | 0.0072 | 0 | 0 | 256 | M | 2 | ROZPOCET | 0 | 0 | 0 | 0 | 0 | 2 | 0 | 64 | 80
41 | K | 210800146 | Kábel medený uložený pevne CYKY 450/750 V 3x1,5 |  |  | m | 130 |  |  | 0 |  |  |  | znížená | 0 | 0 | 0 | 0 | 0 | 0 | 64 | K | 2 | ROZPOCET | 0 | 0 | 0 | 0 | 0 | 2 | 0 | 64 | 82
42 | M | 3410350085 | CYKY 3x1,5 Kábel pre pevné uloženie, medený STN |  |  | m | 130 |  |  | 0 |  |  |  | znížená | 0 | 0 | 0.00014 | 0.0182 | 0 | 0 | 256 | M | 2 | ROZPOCET | 0 | 0 | 0 | 0 | 0 | 2 | 0 | 64 | 84
43 | K | 210800147 | Kábel medený uložený pevne CYKY 450/750 V 3x2,5 |  |  | m | 125 |  |  | 0 |  |  |  | znížená | 0 | 0 | 0 | 0 | 0 | 0 | 64 | K | 2 | ROZPOCET | 0 | 0 | 0 | 0 | 0 | 2 | 0 | 64 | 86
44 | M | 3410350086 | CYKY 3x2,5 Kábel pre pevné uloženie, medený STN |  |  | m | 125 |  |  | 0 |  |  |  | znížená | 0 | 0 | 0.00019 | 0.02375 | 0 | 0 | 256 | M | 2 | ROZPOCET | 0 | 0 | 0 | 0 | 0 | 2 | 0 | 64 | 88
45 | K | 210800158 | Kábel medený uložený pevne CYKY 450/750 V 5x1,5 |  |  | m | 95 |  |  | 0 |  |  |  | znížená | 0 | 0 | 0 | 0 | 0 | 0 | 64 | K | 2 | ROZPOCET | 0 | 0 | 0 | 0 | 0 | 2 | 0 | 64 | 90
46 | M | 3410350097 | CYKY 5x1,5 Kábel pre pevné uloženie, medený STN |  |  | m | 95 |  |  | 0 |  |  |  | znížená | 0 | 0 | 0.00019 | 0.01805 | 0 | 0 | 256 | M | 2 | ROZPOCET | 0 | 0 | 0 | 0 | 0 | 2 | 0 | 64 | 92
47 | K | 210800159 | Kábel medený uložený pevne CYKY 450/750 V 5x2,5 |  |  | m | 95 |  |  | 0 |  |  |  | znížená | 0 | 0 | 0 | 0 | 0 | 0 | 64 | K | 2 | ROZPOCET | 0 | 0 | 0 | 0 | 0 | 2 | 0 | 64 | 94
48 | M | 3410350098 | CYKY 5x2,5 Kábel pre pevné uloženie, medený STN |  |  | m | 95 |  |  | 0 |  |  |  | znížená | 0 | 0 | 0.00028 | 0.0266 | 0 | 0 | 256 | M | 2 | ROZPOCET | 0 | 0 | 0 | 0 | 0 | 2 | 0 | 64 | 96
49 | K | 210800161 | Kábel medený uložený pevne CYKY 450/750 V 5x6 |  |  | m | 40 |  |  | 0 |  |  |  | znížená | 0 | 0 | 0 | 0 | 0 | 0 | 64 | K | 2 | ROZPOCET | 0 | 0 | 0 | 0 | 0 | 2 | 0 | 64 | 98
50 | M | 3410350100 | CYKY 5x6 Kábel pre pevné uloženie, medený STN |  |  | m | 40 |  |  | 0 |  |  |  | znížená | 0 | 0 | 0.00048 | 0.0192 | 0 | 0 | 256 | M | 2 | ROZPOCET | 0 | 0 | 0 | 0 | 0 | 2 | 0 | 64 | 100
51 | K | 210800628 | Vodič medený uložený pevne H07V-K (CYA) 450/750 V 6 |  |  | m | 70 |  |  | 0 |  |  |  | znížená | 0 | 0 | 0 | 0 | 0 | 0 | 64 | K | 2 | ROZPOCET | 0 | 0 | 0 | 0 | 0 | 2 | 0 | 64 | 102
52 | M | 3410350554 | H07V-K 6 Flexibilný kábel harmonizovaný |  |  | m | 70 |  |  | 0 |  |  |  | znížená | 0 | 0 | 7e-05 | 0.0049 | 0 | 0 | 256 | M | 2 | ROZPOCET | 0 | 0 | 0 | 0 | 0 | 2 | 0 | 64 | 104
53 | K | 210800631 | Vodič medený uložený pevne H07V-K (CYA) 450/750 V 25 |  |  | m | 90 |  |  | 0 |  |  |  | znížená | 0 | 0 | 0 | 0 | 0 | 0 | 64 | K | 2 | ROZPOCET | 0 | 0 | 0 | 0 | 0 | 2 | 0 | 64 | 106
54 | M | 3410350557 | H07V-K 25 Flexibilný kábel harmonizovaný |  |  | m | 90 |  |  | 0 |  |  |  | znížená | 0 | 0 | 0.00024 | 0.0216 | 0 | 0 | 256 | M | 2 | ROZPOCET | 0 | 0 | 0 | 0 | 0 | 2 | 0 | 64 | 108
55 | K | 210872100 | Vodič signálny uložený voľne JYTY 250 V 2x1 |  |  | m | 40 |  |  | 0 |  |  |  | znížená | 0 | 0 | 0 | 0 | 0 | 0 | 64 | K | 2 | ROZPOCET | 0 | 0 | 0 | 0 | 0 | 2 | 0 | 64 | 110
56 | M | 3412150400 | Signálny kábel JYTY 2x1 |  |  | m | 40 |  |  | 0 |  |  |  | znížená | 0 | 0 | 6e-05 | 0.0024 | 0 | 0 | 256 | M | 2 | ROZPOCET | 0 | 0 | 0 | 0 | 0 | 2 | 0 | 64 | 112
57 | K | 210872102 | Vodič signálny uložený voľne JYTY 250 V 4x1 |  |  | m | 110 |  |  | 0 |  |  |  | znížená | 0 | 0 | 0 | 0 | 0 | 0 | 64 | K | 2 | ROZPOCET | 0 | 0 | 0 | 0 | 0 | 2 | 0 | 64 | 114
58 | M | 3412150420 | Signálny kábel JYTY 4x1 |  |  | m | 110 |  |  | 0 |  |  |  | znížená | 0 | 0 | 8.5e-05 | 0.00935 | 0 | 0 | 256 | M | 2 | ROZPOCET | 0 | 0 | 0 | 0 | 0 | 2 | 0 | 64 | 116
59 | K | 210880037 | Kábel odolný voči zvýšeným teplotám, medený uložený pevne V05SS-F (CSSS) 300/500 V 3x1,5 |  |  | m | 40 |  |  | 0 |  |  |  | znížená | 0 | 0 | 0 | 0 | 0 | 0 | 64 | K | 2 | ROZPOCET | 0 | 0 | 0 | 0 | 0 | 2 | 0 | 64 | 118
60 | M | 3410350930 | 1-CHKE-V 3x1,5 Nehorľavý kábel s funkčnosťou STN |  |  | m | 40 |  |  | 0 |  |  |  | znížená | 0 | 0 | 0.0003 | 0.012 | 0 | 0 | 256 | M | 2 | ROZPOCET | 0 | 0 | 0 | 0 | 0 | 2 | 0 | 64 | 120
61 | K | MV | Murárske výpomoci |  |  | % | 72.878 |  |  | 0 |  |  |  | znížená | 0 | 0 | 0 | 0 | 0 | 0 | 64 | K | 2 | ROZPOCET | 0 | 0 | 0 | 0 | 0 | 2 | 0 | 64 | 122
62 | K | PM | Podružný materiál |  |  | % | 55.599 |  |  | 0 |  |  |  | znížená | 0 | 0 | 0 | 0 | 0 | 0 | 64 | K | 2 | ROZPOCET | 0 | 0 | 0 | 0 | 0 | 2 | 0 | 64 | 124
63 | K | PPV | Podiel pridružených výkonov |  |  | % | 72.878 |  |  | 0 |  |  |  | znížená | 0 | 0 | 0 | 0 | 0 | 0 | 64 | K | 2 | ROZPOCET | 0 | 0 | 0 | 0 | 0 | 2 | 0 | 64 | 126
| 22-M - Montáže oznam. a zabezp. zariadení | [8 empty] | 0 | [5 empty] | 0 |  | 0 |  | 0 | 3 | D | 1 | ROZPOCET | [6 empty] | 0
64 | K | 220320032 | Montáž spínacích hodín SC28.23 pro |  |  | ks | 1 |  |  | 0 |  |  |  | znížená | 0 | 0 | 0 | 0 | 0 | 0 | 64 | K | 2 | ROZPOCET | 0 | 0 | 0 | 0 | 0 | 2 | 0 | 64 | 128
65 | K | PON2 | Spínacie hodiny SC28.23 pro |  |  |  | 1 |  |  | 0 |  |  |  | znížená | 0 | 0 | 0 | 0 | 0 | 0 | 64 | K | 2 | ROZPOCET | 0 | 0 | 0 | 0 | 0 | 2 | 0 | 64 | 130
66 | K | 220320211 | Montáž plynotesnej húkačky na napätie 24 V, motnáž, pripojenie, preskúšanie |  |  | ks | 1 |  |  | 0 |  |  |  | znížená | 0 | 0 | 0 | 0 | 0 | 0 | 64 | K | 2 | ROZPOCET | 0 | 0 | 0 | 0 | 0 | 2 | 0 | 64 | 132
67 | K | PON1 | Húkačka 24 V / DC |  |  |  | 1 |  |  | 0 |  |  |  | znížená | 0 | 0 | 0 | 0 | 0 | 0 | 64 | K | 2 | ROZPOCET | 0 | 0 | 0 | 0 | 0 | 2 | 0 | 64 | 134
| 36-M - Montáž prev.,mer. a regul.zariadení | [8 empty] | 0 | [5 empty] | 0 |  | 0 |  | 0 | 3 | D | 1 | ROZPOCET | [6 empty] | 0
68 | K | 361410095 | Montáž detektora plynu |  |  | ks | 1 |  |  | 0 |  |  |  | znížená | 0 | 0 | 0 | 0 | 0 | 0 | 64 | K | 2 | ROZPOCET | 0 | 0 | 0 | 0 | 0 | 2 | 0 | 64 | 136
69 | K | PON3 | Detektor plynu SE138 vrátane naciachovania |  |  |  | 1 |  |  | 0 |  |  |  | znížená | 0 | 0 | 0 | 0 | 0 | 0 | 64 | K | 2 | ROZPOCET | 0 | 0 | 0 | 0 | 0 | 2 | 0 | 64 | 138
| HZS - Hodinové zúčtovacie sadzby | [8 empty] | 0 | [5 empty] | 0 |  | 0 |  | 0 | 4 | D | 0 | ROZPOCET | [6 empty] | 0
70 | K | HZS000112 | Demontáž starej elektroinštalácie |  |  | hod | 40 |  |  | 0 |  |  |  | znížená | 0 | 0 | 0 | 0 | 0 | 0 | 262144 | K | 1 | ROZPOCET | 0 | 0 | 0 | 0 | 0 | 2 | 0 | 262144 | 140
71 | K | HZS000114 | Revízia |  |  | hod | 65 |  |  | 0 |  |  |  | znížená | 0 | 0 | 0 | 0 | 0 | 0 | 262144 | K | 1 | ROZPOCET | 0 | 0 | 0 | 0 | 0 | 2 | 0 | 262144 | 142

## 002.3 - 3. časť VZT
| Hárok obsahuje: |  | 1) Krycí list rozpočtu |  | 2) Rekapitulácia rozpočtu |  |  | 3) Rozpočet |  |  | Späť na hárok: | Rekapitulácia stavby
optimalizované pre tlač zostáv vo formáte A4 - na výšku | [11 empty] | >> skryté stĺpce << | [9 empty] | {bc480c51-b3d8-4f8c-8a0f-94504665a53c}
0
KRYCÍ LIST ROZPOČTU | [12 empty] | v --- nižšie sa nachádzajú doplnkové a pomocné údaje k zostavám --- v | [8 empty] | False
| Stavba: |  | Ústav anatómie LF UPJŠ, Šrobárova 2, Košice
| Objekt: |  | 002 - Stavebné úpravy časti suterénu Ústavu anatómie LF UPJŠ - II.etapa
| Časť: |  | 002.3 - 3. časť VZT
| JKSO: | [7 empty] | KS:
| Miesto: |  | Košice | [5 empty] | Dátum: |  | 21. 6. 2018
| Objednávateľ: | [7 empty] | IČO:
|  | UPJŠ v Košiciach | [6 empty] | IČO DPH:
| Zhotoviteľ: | [7 empty] | IČO:
IČO DPH:
| Projektant: | [7 empty] | IČO:
|  | Ing.Slávka Antalová, Košice | [6 empty] | IČO DPH:
| Spracovateľ: | [7 empty] | IČO:
|  | Ing.Ivana Brecková | [6 empty] | IČO DPH:
Poznámka:
| Náklady z rozpočtu | [7 empty] | 0
| Ostatné náklady | [7 empty] | 0
| Cena bez DPH | [7 empty] | 0
| DPH | základná | 20% | z | 0 |  |  |  | 0
|  | znížená | 20% | z | 0 |  |  |  | 0
|  | zákl. prenesená | 20% | z | 0 |  |  |  | 0
|  | zníž. prenesená | 20% | z | 0 |  |  |  | 0
|  | nulová | 0% | z | 0 |  |  |  | 0
| Cena s DPH |  |  | v | EUR |  |  | 0
| Projektant |  |  |  |  | Spracovateľ
| Dátum a podpis: |  |  | Pečiatka |  | Dátum a podpis: |  |  |  | Pečiatka
| Objednávateľ |  |  |  |  | Zhotoviteľ
| Dátum a podpis: |  |  | Pečiatka |  | Dátum a podpis: |  |  |  | Pečiatka
REKAPITULÁCIA ROZPOČTU
Stavba: |  |  | Ústav anatómie LF UPJŠ, Šrobárova 2, Košice
Objekt: |  |  | 002 - Stavebné úpravy časti suterénu Ústavu anatómie LF UPJŠ - II.etapa
Časť: |  |  | 002.3 - 3. časť VZT
Miesto: |  |  | Košice |  |  |  | Dátum: |  | 21. 6. 2018
Objednávateľ: |  |  | UPJŠ v Košiciach |  |  |  | Projektant: |  | Ing.Slávka Antalová, Košice
Zhotoviteľ: | [6 empty] | Spracovateľ: |  | Ing.Ivana Brecková
Kód - Popis | [9 empty] | Cena celkom [EUR]
1) Náklady z rozpočtu | [9 empty] | 0 | [12 empty] | -1
| M - Práce a dodávky M | [8 empty] | 0
| 24-M - Montáže vzduchotechnických zariad. | [8 empty] | 0
2) Ostatné náklady | [9 empty] | 0 |  |  |  | DPH
Celkové náklady za stavbu 1) + 2) | [7 empty] | 0
ROZPOČET
Stavba: |  |  | Ústav anatómie LF UPJŠ, Šrobárova 2, Košice
Objekt: |  |  | 002 - Stavebné úpravy časti suterénu Ústavu anatómie LF UPJŠ - II.etapa
Časť: |  |  | 002.3 - 3. časť VZT
Miesto: |  |  | Košice |  |  |  | Dátum: |  | 21. 6. 2018
Objednávateľ: |  |  | UPJŠ v Košiciach |  |  |  | Projektant: |  | Ing.Slávka Antalová, Košice
Zhotoviteľ: | [6 empty] | Spracovateľ: |  | Ing.Ivana Brecková
PČ | Typ | Kód | Popis |  |  | MJ | Množstvo | J.cena [EUR] |  | Cena celkom [EUR] |  |  | Poznámka | DPH | J. Nh [h] | Nh celkom [h] | J. hmotnosť [t] | Hmotnosť celkom [t] | J. suť [t] | Suť Celkom [t]
Náklady z rozpočtu | [9 empty] | 0 | [5 empty] | 0 |  | 0 |  | 0 |  | D | -1 | [7 empty] | 0
| M - Práce a dodávky M | [8 empty] | 0 | [5 empty] | 0 |  | 0 |  | 0 | 3 | D | 0 | ROZPOCET | [6 empty] | 0
| 24-M - Montáže vzduchotechnických zariad. | [8 empty] | 0 | [5 empty] | 0 |  | 0 |  | 0 | 3 | D | 1 | ROZPOCET | [6 empty] | 0
1 | K | 240-PC01 | Vzduchotechnické zariadenie komplet (viď dielči rozpočet) - montáž |  |  | súb | 1 |  |  | 0 |  |  |  | znížená | 0 | 0 | 0 | 0 | 0 | 0 | 64 | K | 2 | ROZPOCET | 0 | 0 | 0 | 0 | 0 | 2 | 0 | 64 | -1983417991
2 | M | 240-PC02 | Vzduchotechnické zariadenie komplet (viď dieči rozpočet) - dodávka |  |  | súb | 1 |  |  | 0 |  |  |  | znížená | 0 | 0 | 0 | 0 | 0 | 0 | 256 | M | 2 | ROZPOCET | 0 | 0 | 0 | 0 | 0 | 2 | 0 | 64 | -560227700

## 002.4 - 4. časť ZTI
| Hárok obsahuje: |  | 1) Krycí list rozpočtu |  | 2) Rekapitulácia rozpočtu |  |  | 3) Rozpočet |  |  | Späť na hárok: | Rekapitulácia stavby
optimalizované pre tlač zostáv vo formáte A4 - na výšku | [11 empty] | >> skryté stĺpce << | [9 empty] | {d2c4b602-f024-4833-95a1-46dafe30be59}
0
KRYCÍ LIST ROZPOČTU | [12 empty] | v --- nižšie sa nachádzajú doplnkové a pomocné údaje k zostavám --- v | [8 empty] | False
| Stavba: |  | Ústav anatómie LF UPJŠ, Šrobárova 2, Košice
| Objekt: |  | 002 - Stavebné úpravy časti suterénu Ústavu anatómie LF UPJŠ - II.etapa
| Časť: |  | 002.4 - 4. časť ZTI
| JKSO: | [7 empty] | KS:
| Miesto: |  | Košice | [5 empty] | Dátum: |  | 21. 6. 2018
| Objednávateľ: | [7 empty] | IČO:
|  | UPJŠ v Košiciach | [6 empty] | IČO DPH:
| Zhotoviteľ: | [7 empty] | IČO:
IČO DPH:
| Projektant: | [7 empty] | IČO:
|  | Ing.Slávka Antalová, Košice | [6 empty] | IČO DPH:
| Spracovateľ: | [7 empty] | IČO:
|  | Ing.Ivana Brecková | [6 empty] | IČO DPH:
Poznámka:
| Náklady z rozpočtu | [7 empty] | 0
| Ostatné náklady | [7 empty] | 0
| Cena bez DPH | [7 empty] | 0
| DPH | základná | 20% | z | 0 |  |  |  | 0
|  | znížená | 20% | z | 0 |  |  |  | 0
|  | zákl. prenesená | 20% | z | 0 |  |  |  | 0
|  | zníž. prenesená | 20% | z | 0 |  |  |  | 0
|  | nulová | 0% | z | 0 |  |  |  | 0
| Cena s DPH |  |  | v | EUR |  |  | 0
| Projektant |  |  |  |  | Spracovateľ
| Dátum a podpis: |  |  | Pečiatka |  | Dátum a podpis: |  |  |  | Pečiatka
| Objednávateľ |  |  |  |  | Zhotoviteľ
| Dátum a podpis: |  |  | Pečiatka |  | Dátum a podpis: |  |  |  | Pečiatka
REKAPITULÁCIA ROZPOČTU
Stavba: |  |  | Ústav anatómie LF UPJŠ, Šrobárova 2, Košice
Objekt: |  |  | 002 - Stavebné úpravy časti suterénu Ústavu anatómie LF UPJŠ - II.etapa
Časť: |  |  | 002.4 - 4. časť ZTI
Miesto: |  |  | Košice |  |  |  | Dátum: |  | 21. 6. 2018
Objednávateľ: |  |  | UPJŠ v Košiciach |  |  |  | Projektant: |  | Ing.Slávka Antalová, Košice
Zhotoviteľ: | [6 empty] | Spracovateľ: |  | Ing.Ivana Brecková
Kód - Popis | [9 empty] | Cena celkom [EUR]
1) Náklady z rozpočtu | [9 empty] | 0 | [12 empty] | -1
| HSV - Práce a dodávky HSV | [8 empty] | 0
| 9 - Ostatné konštrukcie a práce-búranie | [8 empty] | 0
| PSV - Práce a dodávky PSV | [8 empty] | 0
| 713 - Izolácie tepelné | [8 empty] | 0
| 721 - Zdravotechnika - vnútorná kanalizácia | [8 empty] | 0
| 722 - Zdravotechnika - vnútorný vodovod | [8 empty] | 0
| 725 - Zdravotechnika - zariaď. predmety | [8 empty] | 0
| 727 - Špeciálne rozvody | [8 empty] | 0
2) Ostatné náklady | [9 empty] | 0 |  |  |  | DPH
Celkové náklady za stavbu 1) + 2) | [7 empty] | 0
ROZPOČET
Stavba: |  |  | Ústav anatómie LF UPJŠ, Šrobárova 2, Košice
Objekt: |  |  | 002 - Stavebné úpravy časti suterénu Ústavu anatómie LF UPJŠ - II.etapa
Časť: |  |  | 002.4 - 4. časť ZTI
Miesto: |  |  | Košice |  |  |  | Dátum: |  | 21. 6. 2018
Objednávateľ: |  |  | UPJŠ v Košiciach |  |  |  | Projektant: |  | Ing.Slávka Antalová, Košice
Zhotoviteľ: | [6 empty] | Spracovateľ: |  | Ing.Ivana Brecková
PČ | Typ | Kód | Popis |  |  | MJ | Množstvo | J.cena [EUR] |  | Cena celkom [EUR] |  |  | Poznámka | DPH | J. Nh [h] | Nh celkom [h] | J. hmotnosť [t] | Hmotnosť celkom [t] | J. suť [t] | Suť Celkom [t]
Náklady z rozpočtu | [9 empty] | 0 | [5 empty] | 0.15804 |  | 0.00092 |  | 0 |  | D | -1 | [7 empty] | 0
| HSV - Práce a dodávky HSV | [8 empty] | 0 | [5 empty] | 0 |  | 0 |  | 0 | 1 | D | 0 | ROZPOCET | [6 empty] | 0
| 9 - Ostatné konštrukcie a práce-búranie | [8 empty] | 0 | [5 empty] | 0 |  | 0 |  | 0 | 1 | D | 1 | ROZPOCET | [6 empty] | 0
1 | K | 935141113 | Osadenie odvodňovacieho polymérbetónového žľabu univerzálneho DRAIN N100 vnútornej šírky 100 mm s roštom triedy C 250 |  |  | m | 3 |  |  | 0 |  |  |  | znížená | 0 | 0 | 0 | 0 | 0 | 0 | 4 | K | 2 | ROZPOCET | 0 | 0 | 0 | 0 | 0 | 2 | 0 | 4 | 2
2 | M | 592270047600 | Odvodňovací žľab Drain N100 bez spádu, dĺ. 1 m, svetlá šírka 100 mm, bez ochrany hrany, polymérbetón, ACO |  |  | ks | 3 |  |  | 0 |  |  |  | znížená | 0 | 0 | 0 | 0 | 0 | 0 | 8 | M | 2 | ROZPOCET | 0 | 0 | 0 | 0 | 0 | 2 | 0 | 4 | 4
3 | M | 592270048200 | Čelná stena s nátrubkom DN 100, pre odvodňovacie žľaby Drain N100, hr. 20 mm, polymérbetón, ACO |  |  | ks | 1 |  |  | 0 |  |  |  | znížená | 0 | 0 | 0 | 0 | 0 | 0 | 8 | M | 2 | ROZPOCET | 0 | 0 | 0 | 0 | 0 | 2 | 0 | 4 | 6
4 | M | 592270049500 | Skrutková aretácia pre kotvenie pozinkovaných mriežkových roštov (2ks/m), ACO |  |  | ks | 3 |  |  | 0 |  |  |  | znížená | 0 | 0 | 0 | 0 | 0 | 0 | 8 | M | 2 | ROZPOCET | 0 | 0 | 0 | 0 | 0 | 2 | 0 | 4 | 8
5 | M | 592270050300 | Rošt H105 pozinkovaný pre žľaby Drain N100, dĺ. 1 m, triedy C 250, pre odvodňovacie žlaby Drain N100, ACO |  |  | ks | 3 |  |  | 0 |  |  |  | znížená | 0 | 0 | 0 | 0 | 0 | 0 | 8 | M | 2 | ROZPOCET | 0 | 0 | 0 | 0 | 0 | 2 | 0 | 4 | 10
6 | K | 935141413 | Osadenie odvodňovacieho žľabu vnútornej šírky 100 mm pre triedu zaťaženia C 250 |  |  | m | 25 |  |  | 0 |  |  |  | znížená | 0 | 0 | 0 | 0 | 0 | 0 | 4 | K | 2 | ROZPOCET | 0 | 0 | 0 | 0 | 0 | 2 | 0 | 4 | 12
7 | M | 592270065200 | Odvodňovací žľab MultiDrain V150 so spádom 0,5 %, dĺ. 1 m, svetlá šírka 150 mm, s nerezovou ochrannou hranou, polymérbetón, ACO |  |  | ks | 25 |  |  | 0 |  |  |  | znížená | 0 | 0 | 0 | 0 | 0 | 0 | 8 | M | 2 | ROZPOCET | 0 | 0 | 0 | 0 | 0 | 2 | 0 | 4 | 14
8 | M | 592270065500 | Vpust H610 pre odvodňovacie žľaby MultiDrain V150, odtok s tesnením DN 150, výška 610 mm, dĺ. 0,5 m, vrátane kalového koša, s nerezovou ochrannou hranou, polymérbetón, ACO |  |  | ks | 2 |  |  | 0 |  |  |  | znížená | 0 | 0 | 0 | 0 | 0 | 0 | 8 | M | 2 | ROZPOCET | 0 | 0 | 0 | 0 | 0 | 2 | 0 | 4 | 16
9 | M | 592270061000 | Mriežkový rošt Q+ Drainlock V/X100 nerezový, dĺ. 1 m, triedy D 400, pre odvodňovacie žľaby MultiDrain, ACO |  |  | ks | 25 |  |  | 0 |  |  |  | znížená | 0 | 0 | 0 | 0 | 0 | 0 | 8 | M | 2 | ROZPOCET | 0 | 0 | 0 | 0 | 0 | 2 | 0 | 4 | 18
| PSV - Práce a dodávky PSV | [8 empty] | 0 | [5 empty] | 0.15804 |  | 0.00092 |  | 0 | 2 | D | 0 | ROZPOCET | [6 empty] | 0
| 713 - Izolácie tepelné | [8 empty] | 0 | [5 empty] | 0 |  | 0 |  | 0 | 2 | D | 1 | ROZPOCET | [6 empty] | 0
10 | K | 713482111 | Montáž trubíc z PE, hr.do 10 mm,vnút.priemer do 38 mm |  |  | m | 48 |  |  | 0 |  |  |  | znížená | 0 | 0 | 0 | 0 | 0 | 0 | 16 | K | 2 | ROZPOCET | 0 | 0 | 0 | 0 | 0 | 2 | 0 | 16 | 20
11 | M | 283310001100 | Izolačná PE trubica TUBOLIT DG 18x9 mm (d potrubia x hr. izolácie), nadrezaná, AZ FLEX |  |  | m | 17.5 |  |  | 0 |  |  |  | znížená | 0 | 0 | 0 | 0 | 0 | 0 | 32 | M | 2 | ROZPOCET | 0 | 0 | 0 | 0 | 0 | 2 | 0 | 16 | 22
12 | M | 283310001300 | Izolačná PE trubica TUBOLIT DG 22x9 mm (d potrubia x hr. izolácie), nadrezaná, AZ FLEX |  |  | m | 30.5 |  |  | 0 |  |  |  | znížená | 0 | 0 | 0 | 0 | 0 | 0 | 32 | M | 2 | ROZPOCET | 0 | 0 | 0 | 0 | 0 | 2 | 0 | 16 | 24
| 721 - Zdravotechnika - vnútorná kanalizácia | [8 empty] | 0 | [5 empty] | 0 |  | 0 |  | 0 | 2 | D | 1 | ROZPOCET | [6 empty] | 0
13 | K | 721140915 | Oprava odpadového potrubia liatinového prepojenie doterajšieho potrubia DN 100 |  |  | ks | 1 |  |  | 0 |  |  |  | znížená | 0 | 0 | 0 | 0 | 0 | 0 | 16 | K | 2 | ROZPOCET | 0 | 0 | 0 | 0 | 0 | 2 | 0 | 16 | 26
14 | K | 721140917 | Oprava odpadového potrubia liatinového prepojenie doterajšieho potrubia DN 150 |  |  | ks | 1 |  |  | 0 |  |  |  | znížená | 0 | 0 | 0 | 0 | 0 | 0 | 16 | K | 2 | ROZPOCET | 0 | 0 | 0 | 0 | 0 | 2 | 0 | 16 | 28
15 | K | 721172203 | Montáž odpadového HT potrubia vodorovného DN 40 |  |  | m | 1.2 |  |  | 0 |  |  |  | znížená | 0 | 0 | 0 | 0 | 0 | 0 | 16 | K | 2 | ROZPOCET | 0 | 0 | 0 | 0 | 0 | 2 | 0 | 16 | 30
16 | M | 286140036800 | HT rúra hrdlová DN 40 dĺ. 1 m PP systém pre rozvod vnútorného odpadu, PIPELIFE |  |  | ks | 1 |  |  | 0 |  |  |  | znížená | 0 | 0 | 0 | 0 | 0 | 0 | 32 | M | 2 | ROZPOCET | 0 | 0 | 0 | 0 | 0 | 2 | 0 | 16 | 32
17 | M | 286140036700 | HT rúra hrdlová DN 40 dĺ. 0,5 m PP systém pre rozvod vnútorného odpadu, PIPELIFE |  |  | ks | 1 |  |  | 0 |  |  |  | znížená | 0 | 0 | 0 | 0 | 0 | 0 | 32 | M | 2 | ROZPOCET | 0 | 0 | 0 | 0 | 0 | 2 | 0 | 16 | 34
18 | K | 721172212 | Montáž odpadového HT potrubia vodorovného DN 100 |  |  | m | 5.8 |  |  | 0 |  |  |  | znížená | 0 | 0 | 0 | 0 | 0 | 0 | 16 | K | 2 | ROZPOCET | 0 | 0 | 0 | 0 | 0 | 2 | 0 | 16 | 36
19 | M | 286140038600 | HT rúra hrdlová DN 100 dĺ. 1 m PP systém pre rozvod vnútorného odpadu, PIPELIFE |  |  | ks | 6 |  |  | 0 |  |  |  | znížená | 0 | 0 | 0 | 0 | 0 | 0 | 32 | M | 2 | ROZPOCET | 0 | 0 | 0 | 0 | 0 | 2 | 0 | 16 | 38
20 | K | 721172215 | Montáž odpadového HT potrubia vodorovného DN 125 |  |  | m | 14.6 |  |  | 0 |  |  |  | znížená | 0 | 0 | 0 | 0 | 0 | 0 | 16 | K | 2 | ROZPOCET | 0 | 0 | 0 | 0 | 0 | 2 | 0 | 16 | 40
21 | M | 286140039200 | HT rúra hrdlová DN 125 dĺ. 1 m PP systém pre rozvod vnútorného odpadu, PIPELIFE |  |  | ks | 15 |  |  | 0 |  |  |  | znížená | 0 | 0 | 0 | 0 | 0 | 0 | 32 | M | 2 | ROZPOCET | 0 | 0 | 0 | 0 | 0 | 2 | 0 | 16 | 42
22 | K | 721172236 | Montáž odpadového HT potrubia zvislého DN 125 |  |  | m | 1.2 |  |  | 0 |  |  |  | znížená | 0 | 0 | 0 | 0 | 0 | 0 | 16 | K | 2 | ROZPOCET | 0 | 0 | 0 | 0 | 0 | 2 | 0 | 16 | 44
23 | M | 286140039300 | HT rúra hrdlová DN 125 dĺ. 1,5 m PP systém pre rozvod vnútorného odpadu, PIPELIFE |  |  | ks | 1 |  |  | 0 |  |  |  | znížená | 0 | 0 | 0 | 0 | 0 | 0 | 32 | M | 2 | ROZPOCET | 0 | 0 | 0 | 0 | 0 | 2 | 0 | 16 | 46
24 | K | 721172296 | Montáž kolena HT potrubia DN 100 |  |  | ks | 4 |  |  | 0 |  |  |  | znížená | 0 | 0 | 0 | 0 | 0 | 0 | 16 | K | 2 | ROZPOCET | 0 | 0 | 0 | 0 | 0 | 2 | 0 | 16 | 48
25 | M | 286520008100 | Koleno s oporou PVC DN 100/125,PIPELIFE |  |  | ks | 4 |  |  | 0 |  |  |  | znížená | 0 | 0 | 0 | 0 | 0 | 0 | 32 | M | 2 | ROZPOCET | 0 | 0 | 0 | 0 | 0 | 2 | 0 | 16 | 50
26 | K | 721172299 | Montáž kolena HT potrubia DN 125 |  |  | ks | 4 |  |  | 0 |  |  |  | znížená | 0 | 0 | 0 | 0 | 0 | 0 | 16 | K | 2 | ROZPOCET | 0 | 0 | 0 | 0 | 0 | 2 | 0 | 16 | 52
27 | M | 286540002800 | Koleno HT DN 125/45°, PP systém pre beztlakový rozvod vnútorného odpadu, PIPELIFE |  |  | ks | 4 |  |  | 0 |  |  |  | znížená | 0 | 0 | 0 | 0 | 0 | 0 | 32 | M | 2 | ROZPOCET | 0 | 0 | 0 | 0 | 0 | 2 | 0 | 16 | 54
28 | K | 721172318 | Montáž odbočky HT potrubia DN 125 |  |  | ks | 4 |  |  | 0 |  |  |  | znížená | 0 | 0 | 0 | 0 | 0 | 0 | 16 | K | 2 | ROZPOCET | 0 | 0 | 0 | 0 | 0 | 2 | 0 | 16 | 56
29 | M | 286540011000 | Odbočka HT DN 125/100/87°, PP systém pre beztlakový rozvod vnútorného odpadu, PIPELIFE |  |  | ks | 2 |  |  | 0 |  |  |  | znížená | 0 | 0 | 0 | 0 | 0 | 0 | 32 | M | 2 | ROZPOCET | 0 | 0 | 0 | 0 | 0 | 2 | 0 | 16 | 58
30 | M | 286540011100 | Odbočka HT DN 125/125/45°, PP systém pre beztlakový rozvod vnútorného odpadu, PIPELIFE |  |  | ks | 1 |  |  | 0 |  |  |  | znížená | 0 | 0 | 0 | 0 | 0 | 0 | 32 | M | 2 | ROZPOCET | 0 | 0 | 0 | 0 | 0 | 2 | 0 | 16 | 60
31 | M | 286540011300 | Odbočka HT DN 125/125/87°, PP systém pre beztlakový rozvod vnútorného odpadu, PIPELIFE |  |  | ks | 1 |  |  | 0 |  |  |  | znížená | 0 | 0 | 0 | 0 | 0 | 0 | 32 | M | 2 | ROZPOCET | 0 | 0 | 0 | 0 | 0 | 2 | 0 | 16 | 62
32 | K | 721172321 | Montáž odbočky HT potrubia DN 150 |  |  | ks | 1 |  |  | 0 |  |  |  | znížená | 0 | 0 | 0 | 0 | 0 | 0 | 16 | K | 2 | ROZPOCET | 0 | 0 | 0 | 0 | 0 | 2 | 0 | 16 | 64
33 | M | 286540011700 | Odbočka HT DN 150/125/45°, PP systém pre beztlakový rozvod vnútorného odpadu, PIPELIFE |  |  | ks | 1 |  |  | 0 |  |  |  | znížená | 0 | 0 | 0 | 0 | 0 | 0 | 32 | M | 2 | ROZPOCET | 0 | 0 | 0 | 0 | 0 | 2 | 0 | 16 | 66
34 | K | 721172333 | Montáž redukcie HT potrubia DN 100 |  |  | ks | 2 |  |  | 0 |  |  |  | znížená | 0 | 0 | 0 | 0 | 0 | 0 | 16 | K | 2 | ROZPOCET | 0 | 0 | 0 | 0 | 0 | 2 | 0 | 16 | 68
35 | M | 286540007000 | Redukcia vnútorná HT DN 100/50, PP systém pre beztlakový rozvod vnútorného odpadu, PIPELIFE |  |  | ks | 1 |  |  | 0 |  |  |  | znížená | 0 | 0 | 0 | 0 | 0 | 0 | 32 | M | 2 | ROZPOCET | 0 | 0 | 0 | 0 | 0 | 2 | 0 | 16 | 70
36 | M | 286540007100 | Redukcia vnútorná HT DN 100/70, PP systém pre beztlakový rozvod vnútorného odpadu, PIPELIFE |  |  | ks | 1 |  |  | 0 |  |  |  | znížená | 0 | 0 | 0 | 0 | 0 | 0 | 32 | M | 2 | ROZPOCET | 0 | 0 | 0 | 0 | 0 | 2 | 0 | 16 | 72
37 | K | 721172336 | Montáž redukcie HT potrubia DN 125 |  |  | ks | 1 |  |  | 0 |  |  |  | znížená | 0 | 0 | 0 | 0 | 0 | 0 | 16 | K | 2 | ROZPOCET | 0 | 0 | 0 | 0 | 0 | 2 | 0 | 16 | 74
38 | M | 286540005700 | Redukcia HT DN 125/100, PP systém pre beztlakový rozvod vnútorného odpadu, PIPELIFE |  |  | ks | 1 |  |  | 0 |  |  |  | znížená | 0 | 0 | 0 | 0 | 0 | 0 | 32 | M | 2 | ROZPOCET | 0 | 0 | 0 | 0 | 0 | 2 | 0 | 16 | 76
39 | K | 721194105 | Zriadenie prípojky na potrubí vyvedenie a upevnenie odpadových výpustiek D 50x1, 8 |  |  | ks | 2 |  |  | 0 |  |  |  | znížená | 0 | 0 | 0 | 0 | 0 | 0 | 16 | K | 2 | ROZPOCET | 0 | 0 | 0 | 0 | 0 | 2 | 0 | 16 | 78
40 | K | 721194107 | Zriadenie prípojky na potrubí vyvedenie a upevnenie odpadových výpustiek D 75x1, 9 |  |  | ks | 1 |  |  | 0 |  |  |  | znížená | 0 | 0 | 0 | 0 | 0 | 0 | 16 | K | 2 | ROZPOCET | 0 | 0 | 0 | 0 | 0 | 2 | 0 | 16 | 80
41 | K | 721290111 | Ostatné - skúška tesnosti kanalizácie v objektoch vodou do DN 125 |  |  | m | 21.6 |  |  | 0 |  |  |  | znížená | 0 | 0 | 0 | 0 | 0 | 0 | 16 | K | 2 | ROZPOCET | 0 | 0 | 0 | 0 | 0 | 2 | 0 | 16 | 82
42 | K | 998721101 | Presun hmôt pre vnútornú kanalizáciu v objektoch výšky do 6 m |  |  | t | 0.39 |  |  | 0 |  |  |  | znížená | 0 | 0 | 0 | 0 | 0 | 0 | 16 | K | 2 | ROZPOCET | 0 | 0 | 0 | 0 | 0 | 2 | 0 | 16 | 84
| 722 - Zdravotechnika - vnútorný vodovod | [8 empty] | 0 | [5 empty] | 0 |  | 0 |  | 0 | 2 | D | 1 | ROZPOCET | [6 empty] | 0
43 | K | 722131932 | Oprava vodovodného potrubia prepojenie doterajšieho potrubia DN 20 |  |  | ks | 3 |  |  | 0 |  |  |  | znížená | 0 | 0 | 0 | 0 | 0 | 0 | 16 | K | 2 | ROZPOCET | 0 | 0 | 0 | 0 | 0 | 2 | 0 | 16 | 86
44 | K | 722171111 | Potrubie plasthliníkové ALPEX - DUO 16x2 mm v kotúčoch |  |  | m | 17.5 |  |  | 0 |  |  |  | znížená | 0 | 0 | 0 | 0 | 0 | 0 | 16 | K | 2 | ROZPOCET | 0 | 0 | 0 | 0 | 0 | 2 | 0 | 16 | 88
45 | K | 722171113 | Potrubie plasthliníkové ALPEX - DUO 20x2 mm v kotúčoch |  |  | m | 30.5 |  |  | 0 |  |  |  | znížená | 0 | 0 | 0 | 0 | 0 | 0 | 16 | K | 2 | ROZPOCET | 0 | 0 | 0 | 0 | 0 | 2 | 0 | 16 | 90
46 | K | 722220122 | Montáž armatúry závitovej s jedným závitom, nástenka pre batériu G 3/4 |  |  | pár | 3 |  |  | 0 |  |  |  | znížená | 0 | 0 | 0 | 0 | 0 | 0 | 16 | K | 2 | ROZPOCET | 0 | 0 | 0 | 0 | 0 | 2 | 0 | 16 | 92
47 | K | 722221015 | Montáž guľového kohúta závitového priameho pre vodu G 3/4 |  |  | ks | 5 |  |  | 0 |  |  |  | znížená | 0 | 0 | 0 | 0 | 0 | 0 | 16 | K | 2 | ROZPOCET | 0 | 0 | 0 | 0 | 0 | 2 | 0 | 16 | 94
48 | M | 551110007000 | Guľový uzáver pre vodu Evolution, 3/4" FF, plnoprietokový, páčka, niklovaná mosadz, IVAR |  |  | ks | 5 |  |  | 0 |  |  |  | znížená | 0 | 0 | 0 | 0 | 0 | 0 | 32 | M | 2 | ROZPOCET | 0 | 0 | 0 | 0 | 0 | 2 | 0 | 16 | 96
49 | K | 722221295 | Montáž spätného ventilu závitového pre sanitárne systémy G 1/2 |  |  | ks | 8 |  |  | 0 |  |  |  | znížená | 0 | 0 | 0 | 0 | 0 | 0 | 16 | K | 2 | ROZPOCET | 0 | 0 | 0 | 0 | 0 | 2 | 0 | 16 | 98
50 | M | 551410000300 | Ventil pre hygienické a zdravotnické zariadenia T 66 A 1/2" rohový mosadzný s vrškom T 13 |  |  | ks | 8 |  |  | 0 |  |  |  | znížená | 0 | 0 | 0 | 0 | 0 | 0 | 32 | M | 2 | ROZPOCET | 0 | 0 | 0 | 0 | 0 | 2 | 0 | 16 | 100
51 | K | 722290226 | Tlaková skúška vodovodného potrubia závitového do DN 50 |  |  | m | 48 |  |  | 0 |  |  |  | znížená | 0 | 0 | 0 | 0 | 0 | 0 | 16 | K | 2 | ROZPOCET | 0 | 0 | 0 | 0 | 0 | 2 | 0 | 16 | 102
52 | K | 722290234 | Prepláchnutie a dezinfekcia vodovodného potrubia do DN 80 |  |  | m | 48 |  |  | 0 |  |  |  | znížená | 0 | 0 | 0 | 0 | 0 | 0 | 16 | K | 2 | ROZPOCET | 0 | 0 | 0 | 0 | 0 | 2 | 0 | 16 | 104
53 | K | 998722101 | Presun hmôt pre vnútorný vodovod v objektoch výšky do 6 m |  |  | t | 2.26 |  |  | 0 |  |  |  | znížená | 0 | 0 | 0 | 0 | 0 | 0 | 16 | K | 2 | ROZPOCET | 0 | 0 | 0 | 0 | 0 | 2 | 0 | 16 | 106
| 725 - Zdravotechnika - zariaď. predmety | [8 empty] | 0 | [5 empty] | 0.15804 |  | 0.00092 |  | 0 | 2 | D | 1 | ROZPOCET | [6 empty] | 0
54 | K | 725219201 | Montáž umývadla na konzoly, bez výtokovej armatúry |  |  | súb. | 1 |  |  | 0 |  |  |  | znížená | 0 | 0 | 0 | 0 | 0 | 0 | 16 | K | 2 | ROZPOCET | 0 | 0 | 0 | 0 | 0 | 2 | 0 | 16 | 108
55 | M | 642110000200 | Umývadlo keramické CUBITO, rozmer 600x450x170 mm, biela, JIKA |  |  | ks | 1 |  |  | 0 |  |  |  | znížená | 0 | 0 | 0 | 0 | 0 | 0 | 32 | M | 2 | ROZPOCET | 0 | 0 | 0 | 0 | 0 | 2 | 0 | 16 | 110
56 | K | 725333360 | Montáž výlevky keramickej voľne stojacej bez výtokovej armatúry |  |  | súb. | 1 |  |  | 0 |  |  |  | znížená | 0 | 0 | 0 | 0 | 0 | 0 | 16 | K | 2 | ROZPOCET | 0 | 0 | 0 | 0 | 0 | 2 | 0 | 16 | 112
57 | M | 642710000200 | Výlevka stojatá keramická MIRA, rozmer 425x500x450 mm, plastová mreža, JIKA |  |  | ks | 1 |  |  | 0 |  |  |  | znížená | 0 | 0 | 0 | 0 | 0 | 0 | 32 | M | 2 | ROZPOCET | 0 | 0 | 0 | 0 | 0 | 2 | 0 | 16 | 114
58 | K | 725759301 | Montáž laboratórnej armatúry, výtokový ventil |  |  | ks | 2 |  |  | 0 |  |  |  | znížená | 0.07902 | 0.15804 | 0.00018 | 0.00036 | 0 | 0 | 16 | K | 2 | ROZPOCET | 0 | 0 | 0 | 0 | 0 | 2 | 0 | 16 | -1147862976
59 | M | 551210045800 | Guľový ventil 3/4” výtokový |  |  | ks | 2 |  |  | 0 |  |  |  | znížená | 0 | 0 | 0.00028 | 0.00056 | 0 | 0 | 32 | M | 2 | ROZPOCET | 0 | 0 | 0 | 0 | 0 | 2 | 0 | 16 | 1155845323
60 | K | 725829206 | Montáž batérie umývadlovej a drezovej stojankovej s mechanickým ovládaním odpadového ventilu |  |  | ks | 2 |  |  | 0 |  |  |  | znížená | 0 | 0 | 0 | 0 | 0 | 0 | 16 | K | 2 | ROZPOCET | 0 | 0 | 0 | 0 | 0 | 2 | 0 | 16 | 116
61 | M | 551450000200 | Batéria pre vylevku Logo Neo DN 15, jednopáková, chróm, KLUDI |  |  | ks | 1 |  |  | 0 |  |  |  | znížená | 0 | 0 | 0 | 0 | 0 | 0 | 32 | M | 2 | ROZPOCET | 0 | 0 | 0 | 0 | 0 | 2 | 0 | 16 | 118
62 | M | 551450003800 | Batéria umývadlová stojanková páková Lyra, s pop-up 5/4", rozmer 290x215x270 mm, chróm, JIKA |  |  | ks | 1 |  |  | 0 |  |  |  | znížená | 0 | 0 | 0 | 0 | 0 | 0 | 32 | M | 2 | ROZPOCET | 0 | 0 | 0 | 0 | 0 | 2 | 0 | 16 | 120
63 | K | 725869301 | Montáž zápachovej uzávierky pre zariaďovacie predmety, umývadlová do D 40 |  |  | ks | 1 |  |  | 0 |  |  |  | znížená | 0 | 0 | 0 | 0 | 0 | 0 | 16 | K | 2 | ROZPOCET | 0 | 0 | 0 | 0 | 0 | 2 | 0 | 16 | 122
64 | M | 551620008700 | Zápachová uzávierka umývadlová nábytková HL137/40, DN 40x5/4", s veľkodušne zahnutými rúrkami s pripojovacím závitom, čistiacim kusom a rozetou, otočný odtok, PP |  |  | ks | 1 |  |  | 0 |  |  |  | znížená | 0 | 0 | 0 | 0 | 0 | 0 | 32 | M | 2 | ROZPOCET | 0 | 0 | 0 | 0 | 0 | 2 | 0 | 16 | 124
65 | K | 725869351 | Montáž zápachovej uzávierky pre zariaďovacie predmety, výlevkovej do D 50 |  |  | ks | 1 |  |  | 0 |  |  |  | znížená | 0 | 0 | 0 | 0 | 0 | 0 | 16 | K | 2 | ROZPOCET | 0 | 0 | 0 | 0 | 0 | 2 | 0 | 16 | 126
66 | M | 551620015000 | Zápachová uzávierka kolenová d 50 mm, pre výlevku s nástennou rozetou, vodorovný odtok, plast, GEBERIT |  |  | ks | 1 |  |  | 0 |  |  |  | znížená | 0 | 0 | 0 | 0 | 0 | 0 | 32 | M | 2 | ROZPOCET | 0 | 0 | 0 | 0 | 0 | 2 | 0 | 16 | 128
67 | K | 998725201 | Presun hmôt pre zariaďovacie predmety v objektoch výšky do 6 m |  |  | % | 5.327 |  |  | 0 |  |  |  | znížená | 0 | 0 | 0 | 0 | 0 | 0 | 16 | K | 2 | ROZPOCET | 0 | 0 | 0 | 0 | 0 | 2 | 0 | 16 | 130
| 727 - Špeciálne rozvody | [8 empty] | 0 | [5 empty] | 0 |  | 0 |  | 0 | 2 | D | 1 | ROZPOCET | [6 empty] | 0
68 | K | 727100006 | Montáž nerezového hrdlového potrubia pre priemysel D 110 mm |  |  | m | 6.5 |  |  | 0 |  |  |  | znížená | 0 | 0 | 0 | 0 | 0 | 0 | 16 | K | 2 | ROZPOCET | 0 | 0 | 0 | 0 | 0 | 2 | 0 | 16 | 132
69 | M | 141120013145 | Rúrka s hrdlom nerezová AP, DN 75, dĺžka 5000 mm s EPDM 1.4404, ACO |  |  | ks | 1 |  |  | 0 |  |  |  | znížená | 0 | 0 | 0 | 0 | 0 | 0 | 32 | M | 2 | ROZPOCET | 0 | 0 | 0 | 0 | 0 | 2 | 0 | 16 | 134
70 | M | 141120013142 | Rúrka s hrdlom nerezová AP, DN 75, dĺžka 1500 mm s EPDM 1.4404, ACO |  |  | ks | 1 |  |  | 0 |  |  |  | znížená | 0 | 0 | 0 | 0 | 0 | 0 | 32 | M | 2 | ROZPOCET | 0 | 0 | 0 | 0 | 0 | 2 | 0 | 16 | 136