## Rekapitulácia stavby
Export Komplet | [28 empty] | 2.0 | [5 empty] | False | False | {a9e6611e-d97c-4944-a874-0e29758993c0}
[20 empty] | >> skryté stĺpce << | [13 empty] | 0,01 | 20
[34 empty] | 0,01 | 20
|  | REKAPITULÁCIA STAVBY | [18 empty] | v --- nižšie sa nachádzajú doplnkové a pomocné údaje k zostavám --- v | [11 empty] | Návod na vyplnenie | 0,001
|  | Kód: | [30 empty] | Meniť je možné iba bunky so žltým podfarbením! 1) na prvom liste Rekapitulácie stavby vyplňte v zostave a) Rekapitulácia stavby - údaje o Zhotoviteľovi (prenesú sa do ostatných zostáv aj v iných listoch) b) Rekapitulácia objektov stavby - potrebné Ostatné náklady 2) na vybraných listoch vyplňte v zostave a) Krycí list - údaje o Zhotoviteľovi, pokiaľ sa líšia od údajov o Zhotoviteľovi na Rekapitulácii stavby (údaje se prenesú do ostatných zostav v danom liste) b) Rekapitulácia rozpočtu - potrebné Ostatné náklady c) Celkové náklady za stavbu - ceny na položkách - množstvo, pokiaľ má žlté podfarbenie - a v prípade potreby poznámku (tá je v skrytom stĺpci) | 0,01
|  | Stavba: |  |  |  |  | Rekonštrukcia a zmena účelu objektu Tomášikova 25 - zariadenie starostlivosti o deti | [26 empty] | 0,01
|  | JKSO: | [13 empty] | KS: | [17 empty] | 0,01
|  | Miesto: | [13 empty] | Dátum: |  | 2020-10-10 | [15 empty] | 0,01
0,01
|  | Objednávateľ: | [13 empty] | IČO: | [17 empty] | 0,01
[16 empty] | IČ DPH: | [17 empty] | 0,01
0,01
|  | Zhotoviteľ: | [13 empty] | IČO: |  | Vyplň údaj | [15 empty] | 0,01
|  |  | Vyplň údaj | [12 empty] | IČ DPH: |  | Vyplň údaj | [15 empty] | 0,01
False
|  | Projektant: | [13 empty] | IČO: | [17 empty] | False
[16 empty] | IČ DPH: | [17 empty] | True
0,01
|  | Spracovateľ: | [13 empty] | IČO: | [17 empty] | 0,01
[16 empty] | IČ DPH: | [17 empty] | True
Poznámka:
|  | Náklady z rozpočtov | [13 empty] | 0
|  | Ostatné náklady zo súhrnného listu | [13 empty] | 0
|  | Cena bez DPH | [13 empty] | 0
[8 empty] | Sadzba dane |  |  | Základ dane |  |  |  |  | Výška dane
|  | DPH |  | základná |  |  |  | 20% |  |  | 0 |  |  |  |  | 0
|  |  |  | znížená |  |  |  | 20% |  |  | 0 |  |  |  |  | 0
|  |  |  | zákl. prenesená |  |  |  | 20% |  |  | 0 |  |  |  |  | 0
|  |  |  | zníž. prenesená |  |  |  | 20% |  |  | 0 |  |  |  |  | 0
|  |  |  | nulová |  |  |  | 0% |  |  | 0 |  |  |  |  | 0
|  | Cena s DPH | [6 empty] | v |  |  | EUR |  |  |  | 0
|  | Projektant | [11 empty] | Spracovateľ
|  | Dátum a podpis: | [7 empty] | Pečiatka |  |  |  | Dátum a podpis: |  |  | Pečiatka
|  | Objednávateľ | [11 empty] | Zhotoviteľ
|  | Dátum a podpis: | [7 empty] | Pečiatka |  |  |  | Dátum a podpis: |  |  | Pečiatka
REKAPITULÁCIA OBJEKTOV STAVBY
| Kód: | [6 empty] | 0
| Stavba: | [6 empty] | Rekonštrukcia a zmena účelu objektu Tomášikova 25 - zariadenie starostlivosti o deti
| Miesto: | [13 empty] | Dátum: |  | 2020-10-10
| Objednávateľ: | [13 empty] | Projektant: | [5 empty] | Informatívne údaje z listov zákaziek
| Zhotoviteľ: | [13 empty] | Spracovateľ:
| Kód |  |  |  | Popis | [7 empty] | Cena bez DPH [EUR] |  |  |  |  | Cena s DPH [EUR] | Typ |  | z toho Ostat. náklady [EUR] | DPH [EUR] | Normohodiny [h] | DPH základná [EUR] | DPH znížená [EUR] | DPH základná prenesená [EUR] | DPH znížená prenesená [EUR] | Základňa DPH základná | Základňa DPH znížená | Základňa DPH zákl. prenesená | Základňa DPH zníž. prenesená | Základňa DPH nulová
| 1) Náklady z rozpočtov | [11 empty] | 0 |  |  |  |  | 0 |  |  | 0 | 0 | 0 | 0 | 0 | 0 | 0 | 0 | 0 | 0 | 0 | 0 |  | D | 0 | ###NOIMPORT### | IMPORT | {a9e6611e-d97c-4944-a874-0e29758993c0} | {00000000-0000-0000-0000-000000000000}
/ | [5 empty] | Architektúra, statika | [6 empty] | 0 |  |  |  |  | 0 | STA |  | 0 | 0 | 0 | 0 | 0 | 0 | 0 | 0 | 0 | 0 | 0 | 0 |  |  | 1 |  | IMPORT | {68df653b-a00f-4db9-8b85-bf63a3ddbe73} | {a9e6611e-d97c-4944-a874-0e29758993c0} | [13 empty] | 0
[6 empty] | Elektroinštalácia-umelé osvetlenie,vnút.silnopr.rozvody | [6 empty] | 0 |  |  |  |  | 0
[6 empty] | Prípojka NN | [6 empty] | 0 |  |  |  |  | 0
[6 empty] | Vykurovanie | [6 empty] | 0 |  |  |  |  | 0
[6 empty] | Vzduchotechnika | [6 empty] | 0 |  |  |  |  | 0
[6 empty] | Zdravotechnika | [6 empty] | 0 |  |  |  |  | 0
| 2) Ostatné náklady zo súhrnného listu | [11 empty] | 0 |  |  |  |  | 0 |  |  | Percent. zadanie [% nákladov rozpočtu] | Zaradenie nákladov | DPH | DPH [EUR]
|  | Ostatné náklady | [10 empty] | 0 |  |  |  |  | 0 |  |  | 0% | stavebná časť | základná | 0 | [12 empty] | OSTATNENAKLADY |  |  | 0 | 0 | 0 | 0 | 0 | 0 | 0 | 0 | 0 | 0 | 1 | 1 | x
|  | Vyplň vlastné | [10 empty] | 0 |  |  |  |  | 0 |  |  | 0% | stavebná časť | základná | 0 | [12 empty] | OSTATNENAKLADYVLASTNE |  |  | 0 | 0 | 0 | 0 | 0 | 0 | 0 | 0 | 0 | 0 | 1 | 1
|  | Vyplň vlastné | [10 empty] | 0 |  |  |  |  | 0 |  |  | 0% | stavebná časť | základná | 0 | [12 empty] | OSTATNENAKLADYVLASTNE |  |  | 0 | 0 | 0 | 0 | 0 | 0 | 0 | 0 | 0 | 0 | 1 | 1
|  | Vyplň vlastné | [10 empty] | 0 |  |  |  |  | 0 |  |  | 0% | stavebná časť | základná | 0 | [12 empty] | OSTATNENAKLADYVLASTNE |  |  | 0 | 0 | 0 | 0 | 0 | 0 | 0 | 0 | 0 | 0 | 1 | 1
| Celkové náklady za stavbu 1) + 2) | [11 empty] | 0 |  |  |  |  | 0

## Arch.statika
[9 empty] | >> skryté stĺpce << | [9 empty] | {68df653b-a00f-4db9-8b85-bf63a3ddbe73} | [5 empty] | KO | 130,3 | 2
[19 empty] | 0 | [5 empty] | odvoz | 17,894 | 2
| KRYCÍ LIST ROZPOČTU | [8 empty] | v --- nižšie sa nachádzajú doplnkové a pomocné údaje k zostavám --- v | [8 empty] | False | [5 empty] | steny_oprava | 1124,599 | 2
[25 empty] | zemina | 17,894 | 2
| Stavba: | [23 empty] | PVC_obkl | 272,979 | 2
|  | Rekonštrukcia a zmena účelu objektu Tomášikova 25 - zariadenie starostlivosti o deti | [22 empty] | P1 | 362,65 | 2
| Objekt: | [23 empty] | P1a | 98,5 | 2
|  | Architektúra, statika | [22 empty] | P2 | 58,85 | 2
[25 empty] | P2a | 38,57 | 2
| JKSO: |  |  |  |  | KS: | [18 empty] | PVC | 461,15 | 2
| Miesto: |  | Tomášikova 25, Bratislava |  |  | Dátum: | 2020-10-10 | [17 empty] | KD | 97,42 | 2
[25 empty] | KD_ext | 109,864 | 2
| Objednávateľ: |  |  |  |  | IČO: | [18 empty] | malba | 1818,51 | 2
|  | Mestská časť Bratislava - Ružinov |  |  |  | IČ DPH: | [18 empty] | steny_stierka | 1220,65 | 2
[25 empty] | strecha | 651 | 2
| Zhotoviteľ: |  |  |  |  | IČO: | Vyplň údaj | [17 empty] | N | 55,44 | 2
|  | Vyplň údaj |  |  |  | IČ DPH: | Vyplň údaj | [17 empty] | doska | 1,905 | 2
[25 empty] | pásy | 0,941 | 2
| Projektant: |  |  |  |  | IČO: | [18 empty] | KD_schody | 8,409 | 2
|  | Ing.Tomáš Novák |  |  |  | IČ DPH: | [18 empty] | ZD | 2,286 | 2
[25 empty] | omietkastrop | 597,86 | 2
| Spracovateľ: |  |  |  |  | IČO:
IČ DPH:
Poznámka:
| Náklady z rozpočtu | [5 empty] | 0
| Ostatné náklady | [5 empty] | 0
| Cena bez DPH | [5 empty] | 0
|  |  | Základ dane |  |  | Sadzba dane | Výška dane
| DPH | základná | 0 |  |  | 20% | 0
|  | znížená | 0 |  |  | 20% | 0
|  | zákl. prenesená | 0 |  |  | 20% | 0
|  | zníž. prenesená | 0 |  |  | 20% | 0
|  | nulová | 0 |  |  | 0% | 0
| Cena s DPH |  |  | v | EUR |  | 0
| Projektant |  |  | Spracovateľ
| Dátum a podpis: |  | Pečiatka | Dátum a podpis: |  |  | Pečiatka
| Objednávateľ |  |  | Zhotoviteľ
| Dátum a podpis: |  | Pečiatka | Dátum a podpis: |  |  | Pečiatka
REKAPITULÁCIA ROZPOČTU
Stavba:
Rekonštrukcia a zmena účelu objektu Tomášikova 25 - zariadenie starostlivosti o deti
Objekt:
Architektúra, statika
Miesto: |  |  | Tomášikova 25, Bratislava |  |  | Dátum: | 2020-10-10
Objednávateľ: |  |  | Mestská časť Bratislava - Ružinov |  |  | Projektant: | Ing.Tomáš Novák
Zhotoviteľ: |  |  | Vyplň údaj |  |  | Spracovateľ:
Kód dielu - Popis | [6 empty] | Cena celkom [EUR]
1) Náklady z rozpočtu | [6 empty] | 0 | [12 empty] | -1
| HSV - Práce a dodávky HSV | [5 empty] | 0
| 1 - Zemné práce | [5 empty] | 0
| 2 - Zakladanie | [5 empty] | 0
| 3 - Zvislé a kompletné konštrukcie | [5 empty] | 0
| 4 - Vodorovné konštrukcie | [5 empty] | 0
| 5 - Komunikácie | [5 empty] | 0
| 6 - Úpravy povrchov, podlahy, osadenie | [5 empty] | 0
| 9 - Ostatné konštrukcie a práce-búranie | [5 empty] | 0
| 99 - Presun hmôt HSV | [5 empty] | 0
| PSV - Práce a dodávky PSV | [5 empty] | 0
| 711 - Izolácie proti vode a vlhkosti | [5 empty] | 0
| 712 - Izolácie striech | [5 empty] | 0
| 713 - Izolácie tepelné | [5 empty] | 0
| 721 - Zdravotechnika - vnútorná kanalizácia | [5 empty] | 0
| 764 - Konštrukcie klampiarske | [5 empty] | 0
| 766 - Konštrukcie stolárske | [5 empty] | 0
| 767 - Konštrukcie doplnkové kovové | [5 empty] | 0
| 771 - Podlahy z dlaždíc | [5 empty] | 0
| 775 - Podlahy vlysové a parketové | [5 empty] | 0
| 776 - Podlahy povlakové | [5 empty] | 0
| 781 - Dokončovacie práce a obklady | [5 empty] | 0
| 783 - Nátery | [5 empty] | 0
| 784 - Dokončovacie práce - maľby | [5 empty] | 0
| M - Práce a dodávky M | [5 empty] | 0
| 21-M - Elektromontáže | [5 empty] | 0
2) Ostatné náklady | [6 empty] | 0 |  |  |  | DPH
| GZS | [5 empty] | 0 |  |  |  | znížená | [12 empty] | VRN |  |  |  | 0 | 0 | 0 | 0 | 0 | 2
| Projektové práce | [5 empty] | 0 |  |  |  | znížená | [12 empty] | VRN |  |  |  | 0 | 0 | 0 | 0 | 0 | 2
| Sťažené podmienky | [5 empty] | 0 |  |  |  | znížená | [12 empty] | VRN |  |  |  | 0 | 0 | 0 | 0 | 0 | 2
| Vplyv prostredia | [5 empty] | 0 |  |  |  | znížená | [12 empty] | VRN |  |  |  | 0 | 0 | 0 | 0 | 0 | 2
| Iné VRN | [5 empty] | 0 |  |  |  | znížená | [12 empty] | VRN |  |  |  | 0 | 0 | 0 | 0 | 0 | 2
| Kompletačná činnosť | [5 empty] | 0 |  |  |  | znížená | [12 empty] | KOMPLETACNA |  |  |  | 0 | 0 | 0 | 0 | 0 | 2
Celkové náklady za stavbu 1) + 2) | [6 empty] | 0
ROZPOČET
Stavba:
Rekonštrukcia a zmena účelu objektu Tomášikova 25 - zariadenie starostlivosti o deti
Objekt:
Architektúra, statika
Miesto: |  |  | Tomášikova 25, Bratislava |  |  | Dátum: | 2020-10-10
Objednávateľ: |  |  | Mestská časť Bratislava - Ružinov |  |  | Projektant: | Ing.Tomáš Novák
Zhotoviteľ: |  |  | Vyplň údaj |  |  | Spracovateľ:
PČ | Typ | Kód | Popis | MJ | Množstvo | J.cena [EUR] | Cena celkom [EUR] | Cenová sústava |  |  | DPH | J. Nh [h] | Nh celkom [h] | J. hmotnosť [t] | Hmotnosť celkom [t] | J. suť [t] | Suť Celkom [t]
Náklady z rozpočtu | [6 empty] | 0 | [5 empty] | 0 |  | 149.1673 |  | 110.372 |  | D | -1 | [13 empty] | 0
| D | HSV | Práce a dodávky HSV |  |  |  | 0 | [5 empty] | 0 |  | 127.2646 |  | 106.6103 | 1 | D | 0 |  |  |  | ROZPOCET | [9 empty] | 0
| D | 1 | Zemné práce |  |  |  | 0 | [5 empty] | 0 |  | 0 |  | 16.6546 | 1 | D | 1 |  |  |  | ROZPOCET | [9 empty] | 0
1 | K | 113106611.S | Rozoberanie zámkovej dlažby všetkých druhov v ploche do 20 m2, -0,2600 t | m2 | 10 |  | 0 |  |  |  | znížená |  | 0 | 0 | 0 | 0.26 | 2.6 | 4 | K | 2 |  |  |  | ROZPOCET |  |  |  | 0 | 0 | 0 | 0 | 0 | 2 | 0 | 4 | 1075977353
| VV |  | "Nz | [15 empty] | VV | 2 | 1 | True | 0 | ROZPOCET
| VV |  | v átriu | [15 empty] | VV | 2 | 1 | True | 0 | ROZPOCET
| VV |  | 7,65 |  | 7.65 | [13 empty] | VV | 2 | 2 | True | 0 | ROZPOCET
| VV |  | "pri rampe | [15 empty] | VV | 2 | 1 | True | 0 | ROZPOCET
| VV |  | 2,35 |  | 2.35 | [13 empty] | VV | 2 | 2 | True | 0 | ROZPOCET
| VV |  | Súčet |  | 10 | [13 empty] | VV | 2 | 4 | True | 1 | ROZPOCET
2 | K | 113107131.S | Odstránenie krytu v ploche do 200 m2 z betónu prostého, hr. vrstvy do 150 mm, -0,22500t | m2 | 62.465 |  | 0 |  |  |  | znížená |  | 0 | 0 | 0 | 0.225 | 14.0546 | 4 | K | 2 |  |  |  | ROZPOCET |  |  |  | 0 | 0 | 0 | 0 | 0 | 2 | 0 | 4 | 33289366
| VV |  | "búranie okap. chodníka ozn N | [15 empty] | VV | 2 | 1 | True | 0 | ROZPOCET
| VV |  | 34,02-7,12-7,65+4,825+6,25+12,79 |  | 43.115 | [13 empty] | VV | 2 | 2 | True | 0 | ROZPOCET
| VV |  | "búranie chodníka v atriu | [15 empty] | VV | 2 | 1 | True | 0 | ROZPOCET
| VV |  | 19,35 |  | 19.35 | [13 empty] | VV | 2 | 2 | True | 0 | ROZPOCET
| VV |  | Súčet |  | 62.465 | [13 empty] | VV | 2 | 4 | True | 1 | ROZPOCET
3 | K | 130201001.S | Výkop jamy a ryhy v obmedzenom priestore horn. tr.3 ručne | m3 | 17.894 |  | 0 |  |  |  | znížená |  | 0 | 0 | 0 | 0 | 0 | 4 | K | 2 |  |  |  | ROZPOCET |  |  |  | 0 | 0 | 0 | 0 | 0 | 2 | 0 | 4 | -103303238
| VV |  | "výkop pre nový okap. chodník | [15 empty] | VV | 2 | 1 | True | 0 | ROZPOCET
| VV |  | 0,35*(34,02-7,12-7,65+4,825+6,25+12,79) |  | 15.09 | [13 empty] | VV | 2 | 2 | True | 0 | ROZPOCET
| VV |  | "výkop zeminy v atriu | [15 empty] | VV | 2 | 1 | True | 0 | ROZPOCET
| VV |  | 7,01*0,4 |  | 2.804 | [13 empty] | VV | 2 | 2 | True | 0 | ROZPOCET
| VV | zemina | Súčet |  | 17.894 | [13 empty] | VV | 2 | 4 | True | 1 | ROZPOCET
4 | K | 162501102 | Vodorovné premiestnenie výkopku po spevnenej ceste z horniny tr.1-4, do 100 m3 na vzdialenosť do 3000 m | m3 | 17.894 |  | 0 |  |  |  | znížená |  | 0 | 0 | 0 | 0 | 0 | 4 | K | 2 |  |  |  | ROZPOCET |  |  |  | 0 | 0 | 0 | 0 | 0 | 2 | 0 | 4 | -535988752
| VV |  | zemina |  | 17.894 | [13 empty] | VV | 2 | 2 | True | 0 | ROZPOCET
| VV | odvoz | Súčet |  | 17.894 | [13 empty] | VV | 2 | 4 | True | 1 | ROZPOCET
5 | K | 162501105 | Vodorovné premiestnenie výkopku po spevnenej ceste z horniny tr.1-4, do 100 m3, príplatok k cene za každých ďalšich a začatých 1000 m | m3 | 125.258 |  | 0 |  |  |  | znížená |  | 0 | 0 | 0 | 0 | 0 | 4 | K | 2 |  |  |  | ROZPOCET |  |  |  | 0 | 0 | 0 | 0 | 0 | 2 | 0 | 4 | -893610087
| VV |  | odvoz |  | 17.894 | [13 empty] | VV | 2 | 2 | True | 1 | ROZPOCET
| VV |  | 17,894*7 'Přepočítané koeficientom množstva |  | 125.258 | [13 empty] | VV | 2 | 2 | False | 1 | ROZPOCET
6 | K | 171209002 | Poplatok za skladovanie - zemina a kamenivo (17 05) ostatné | t | 26.841 |  | 0 |  |  |  | znížená |  | 0 | 0 | 0 | 0 | 0 | 4 | K | 2 |  |  |  | ROZPOCET |  |  |  | 0 | 0 | 0 | 0 | 0 | 2 | 0 | 4 | -1454756609
| VV |  | odvoz*1,5 |  | 26.841 | [13 empty] | VV | 2 | 2 | True | 1 | ROZPOCET
| D | 2 | Zakladanie |  |  |  | 0 | [5 empty] | 0 |  | 6.4597 |  | 0 | 1 | D | 1 |  |  |  | ROZPOCET | [9 empty] | 0
7 | K | 273321312.S | Betón základových dosiek, železový (bez výstuže), tr. C 20/25 | m3 | 1.905 |  | 0 |  |  |  | znížená |  | 0 | 2.2151 | 4.2198 | 0 | 0 | 4 | K | 2 |  |  |  | ROZPOCET |  |  |  | 0 | 0 | 0 | 0 | 0 | 2 | 0 | 4 | 1515382566
| VV |  | "nová rampa pri vstupe | [15 empty] | VV | 2 | 1 | True | 0 | ROZPOCET
| VV |  | (0,34+0,214)/2*2,528*1,5 |  | 1.05 | [13 empty] | VV | 2 | 2 | True | 0 | ROZPOCET
| VV |  | "dobetonovanie exist. stupňov | [15 empty] | VV | 2 | 1 | True | 0 | ROZPOCET
| VV |  | 0,38*1,5*1,5 |  | 0.855 | [13 empty] | VV | 2 | 2 | True | 0 | ROZPOCET
| VV | doska | Súčet |  | 1.905 | [13 empty] | VV | 2 | 4 | True | 1 | ROZPOCET
8 | K | 273351215.S | Debnenie stien základových dosiek, zhotovenie-dielce | m2 | 7.888 |  | 0 |  |  |  | znížená |  | 0 | 0.00067 | 0.005285 | 0 | 0 | 4 | K | 2 |  |  |  | ROZPOCET |  |  |  | 0 | 0 | 0 | 0 | 0 | 2 | 0 | 4 | 339109206
| VV |  | "nová rampa pri vstupe | [15 empty] | VV | 2 | 1 | True | 0 | ROZPOCET
| VV |  | (0,34+0,214)/2*(2,528*2+1,5) "čelá |  | 1.816 | [13 empty] | VV | 2 | 2 | True | 0 | ROZPOCET
| VV |  | 2,528*1,5 "zospodu |  | 3.792 | [13 empty] | VV | 2 | 2 | True | 0 | ROZPOCET
| VV |  | "dobetonovanie exist. stupňov | [15 empty] | VV | 2 | 1 | True | 0 | ROZPOCET
| VV |  | 0,38*1,5*4 |  | 2.28 | [13 empty] | VV | 2 | 2 | True | 0 | ROZPOCET
| VV |  | Súčet |  | 7.888 | [13 empty] | VV | 2 | 4 | True | 1 | ROZPOCET
9 | K | 273351216.S | Debnenie stien základových dosiek, odstránenie-dielce | m2 | 7.888 |  | 0 |  |  |  | znížená |  | 0 | 0 | 0 | 0 | 0 | 4 | K | 2 |  |  |  | ROZPOCET |  |  |  | 0 | 0 | 0 | 0 | 0 | 2 | 0 | 4 | -304925001
10 | K | 273361821.S | Výstuž základových dosiek z ocele 10505 | t | 0.095 |  | 0 |  |  |  | znížená |  | 0 | 1.019 | 0.0968 | 0 | 0 | 4 | K | 2 |  |  |  | ROZPOCET |  |  |  | 0 | 0 | 0 | 0 | 0 | 2 | 0 | 4 | 748032431
| VV |  | "uvažované 50kg/m3 | [15 empty] | VV | 2 | 1 | True | 0 | ROZPOCET
| VV |  | doska*50/1000 |  | 0.095 | [13 empty] | VV | 2 | 2 | True | 0 | ROZPOCET
| VV |  | Súčet |  | 0.095 | [13 empty] | VV | 2 | 4 | True | 1 | ROZPOCET
11 | K | 274321312.S | Betón základových pásov, železový (bez výstuže), tr. C 20/25 | m3 | 0.941 |  | 0 |  |  |  | znížená |  | 0 | 2.2151 | 2.0844 | 0 | 0 | 4 | K | 2 |  |  |  | ROZPOCET |  |  |  | 0 | 0 | 0 | 0 | 0 | 2 | 0 | 4 | 1892591409
| VV |  | "základ. pásy pod rampu | [15 empty] | VV | 2 | 1 | True | 0 | ROZPOCET
| VV |  | 0,545*0,25*1,5 |  | 0.204 | [13 empty] | VV | 2 | 2 | True | 0 | ROZPOCET
| VV |  | 0,795*0,25*1,5 |  | 0.298 | [13 empty] | VV | 2 | 2 | True | 0 | ROZPOCET
| VV |  | 0,975*0,3*1,5 |  | 0.439 | [13 empty] | VV | 2 | 2 | True | 0 | ROZPOCET
| VV | pásy | Súčet |  | 0.941 | [13 empty] | VV | 2 | 4 | True | 1 | ROZPOCET
12 | K | 274351215.S | Debnenie stien základových pásov, zhotovenie-dielce | m2 | 8.201 |  | 0 |  |  |  | znížená |  | 0 | 0.00067 | 0.0054947 | 0 | 0 | 4 | K | 2 |  |  |  | ROZPOCET |  |  |  | 0 | 0 | 0 | 0 | 0 | 2 | 0 | 4 | -330045771
| VV |  | "základ. pásy pod rampu | [15 empty] | VV | 2 | 1 | True | 0 | ROZPOCET
| VV |  | 0,545*(1,5*2+0,25*2) |  | 1.908 | [13 empty] | VV | 2 | 2 | True | 0 | ROZPOCET
| VV |  | 0,795*(0,25*2+1,5*2) |  | 2.783 | [13 empty] | VV | 2 | 2 | True | 0 | ROZPOCET
| VV |  | 0,975*(0,3*2+1,5*2) |  | 3.51 | [13 empty] | VV | 2 | 2 | True | 0 | ROZPOCET
| VV |  | Súčet |  | 8.201 | [13 empty] | VV | 2 | 4 | True | 1 | ROZPOCET
13 | K | 274351216.S | Debnenie stien základových pásov, odstránenie-dielce | m2 | 8.201 |  | 0 |  |  |  | znížená |  | 0 | 0 | 0 | 0 | 0 | 4 | K | 2 |  |  |  | ROZPOCET |  |  |  | 0 | 0 | 0 | 0 | 0 | 2 | 0 | 4 | -871595120
14 | K | 274361821.S | Výstuž základových pásov z ocele 10505 | t | 0.047 |  | 0 |  |  |  | znížená |  | 0 | 1.019 | 0.047891 | 0 | 0 | 4 | K | 2 |  |  |  | ROZPOCET |  |  |  | 0 | 0 | 0 | 0 | 0 | 2 | 0 | 4 | -521288917
| VV |  | "uvažované 50kg/m3 | [15 empty] | VV | 2 | 1 | True | 0 | ROZPOCET
| VV |  | pásy*50/1000 |  | 0.047 | [13 empty] | VV | 2 | 2 | True | 0 | ROZPOCET
| VV |  | Súčet |  | 0.047 | [13 empty] | VV | 2 | 4 | True | 1 | ROZPOCET
| D | 3 | Zvislé a kompletné konštrukcie |  |  |  | 0 | [5 empty] | 0 |  | 7.7451 |  | 0 | 1 | D | 1 |  |  |  | ROZPOCET | [9 empty] | 0
15 | K | 317160134.S | Keramický preklad nenosný šírky 120 mm, výšky 65 mm, dĺžky 1500 mm,ref.Porotherm KPP12 | ks | 13 |  | 0 |  |  |  | znížená |  | 0 | 0.02273 | 0.29549 | 0 | 0 | 4 | K | 2 |  |  |  | ROZPOCET |  |  |  | 0 | 0 | 0 | 0 | 0 | 2 | 0 | 4 | -2036381361
| VV |  | "KP1 | [15 empty] | VV | 2 | 1 | True | 0 | ROZPOCET
| VV |  | 13 |  | 13 | [13 empty] | VV | 2 | 2 | True | 0 | ROZPOCET
| VV |  | Súčet |  | 13 | [13 empty] | VV | 2 | 4 | True | 1 | ROZPOCET
16 | K | 3402392280 | Zamurovanie otvorov plochy nad 1 do 4 m2 tehlami hr.375mm, ref. POROTHERM 38 Profi Dryfix (380x250x238) | m2 | 11.34 |  | 0 |  |  |  | znížená |  | 0 | 0.32137 | 3.6443 | 0 | 0 | 4 | K | 2 |  |  |  | ROZPOCET |  |  |  | 0 | 0 | 0 | 0 | 0 | 2 | 0 | 4 | -2094128399
| VV |  | 0,9*2,1*4 |  | 7.56 | [13 empty] | VV | 2 | 2 | True | 0 | ROZPOCET
| VV |  | 0,65*2,1 |  | 1.365 | [13 empty] | VV | 2 | 2 | True | 0 | ROZPOCET
| VV |  | 0,7*2,1*2 |  | 2.94 | [13 empty] | VV | 2 | 2 | True | 0 | ROZPOCET
| VV |  | 1,55*2,1-0,9*2,1 |  | 1.365 | [13 empty] | VV | 2 | 2 | True | 0 | ROZPOCET
| VV |  | "revízia | [15 empty] | VV | 2 | 1 | True | 0 | ROZPOCET
| VV |  | -0,9*2,1 |  | -1.89 | [13 empty] | VV | 2 | 2 | True | 0 | ROZPOCET
| VV |  | Súčet |  | 11.34 | [13 empty] | VV | 2 | 4 | True | 1 | ROZPOCET
17 | K | 340239234r | Zamurovanie otvorov plochy nad 1 do 4 m2 tehlami hr.125mm,ref. Porotherm | m2 | 9.66 |  | 0 |  |  |  | znížená |  | 0 | 0.08716 | 0.84197 | 0 | 0 | 4 | K | 2 |  |  |  | ROZPOCET |  |  |  | 0 | 0 | 0 | 0 | 0 | 2 | 0 | 4 | 1006561310
| VV |  | 0,9*2,1*4 |  | 7.56 | [13 empty] | VV | 2 | 2 | True | 0 | ROZPOCET
| VV |  | 1*2,1 |  | 2.1 | [13 empty] | VV | 2 | 2 | True | 0 | ROZPOCET
| VV |  | Súčet |  | 9.66 | [13 empty] | VV | 2 | 4 | True | 1 | ROZPOCET
18 | K | 3402392350 | Zamurovanie otvorov plochy nad 1 do 4 m2 tvárnicami hr.150mm, ref.YTONG (150x599x249) | m2 | 2.4 |  | 0 |  |  |  | znížená |  | 0 | 0.10466 | 0.25118 | 0 | 0 | 4 | K | 2 |  |  |  | ROZPOCET |  |  |  | 0 | 0 | 0 | 0 | 0 | 2 | 0 | 4 | -481157383
| VV |  | "zamurovanie po RU | [15 empty] | VV | 2 | 1 | True | 0 | ROZPOCET
| VV |  | 0,6*2*2 |  | 2.4 | [13 empty] | VV | 2 | 2 | True | 0 | ROZPOCET
| VV |  | Súčet |  | 2.4 | [13 empty] | VV | 2 | 4 | True | 1 | ROZPOCET
19 | K | 3422420410 | Priečky z tehál pálených hr.115mm,ref. POROTHERM 11,5 Profi P 8 brúsených, na PUR penu DRYFIX extra (115x500x249) | m2 | 28.25 |  | 0 |  |  |  | znížená |  | 0 | 0.0956 | 2.7007 | 0 | 0 | 4 | K | 2 |  |  |  | ROZPOCET |  |  |  | 0 | 0 | 0 | 0 | 0 | 2 | 0 | 4 | -866059214
| VV |  | 3,25*(1,35+1,5+1,475*2+3) |  | 28.6 | [13 empty] | VV | 2 | 2 | True | 0 | ROZPOCET
| VV |  | -0,9*2,1*4 |  | -7.56 | [13 empty] | VV | 2 | 2 | True | 0 | ROZPOCET
| VV |  | 3,25*1,4*2 "revízia |  | 9.1 | [13 empty] | VV | 2 | 2 | True | 0 | ROZPOCET
| VV |  | -0,9*2,1 |  | -1.89 | [13 empty] | VV | 2 | 2 | True | 0 | ROZPOCET
| VV |  | Súčet |  | 28.25 | [13 empty] | VV | 2 | 4 | True | 1 | ROZPOCET
20 | K | 346481111.S | Zaplentovanie rýh, potrubí, valcovaných nosníkov, výklenkov alebo ník, na stenách rabicovým pletivom | m2 | 1.584 |  | 0 |  |  |  | znížená |  | 0 | 0.0072 | 0.011405 | 0 | 0 | 4 | K | 2 |  |  |  | ROZPOCET |  |  |  | 0 | 0 | 0 | 0 | 0 | 2 | 0 | 4 | -1130734541
| VV |  | "príprava oceľových nosníkov pre omietanie | [15 empty] | VV | 2 | 1 | True | 0 | ROZPOCET
| VV |  | 0,12*1,7*2*3 |  | 1.224 | [13 empty] | VV | 2 | 2 | True | 0 | ROZPOCET
| VV |  | 0,12*1,5*2 |  | 0.36 | [13 empty] | VV | 2 | 2 | True | 0 | ROZPOCET
| VV |  | Súčet |  | 1.584 | [13 empty] | VV | 2 | 4 | True | 1 | ROZPOCET
| D | 4 | Vodorovné konštrukcie |  |  |  | 0 | [5 empty] | 0 |  | 1.0125 |  | 0 | 1 | D | 1 |  |  |  | ROZPOCET | [9 empty] | 0
21 | K | 413941121 | Osadenie oceľových valcovaných nosníkov I, IE, U, UE, L | t | 0.66 |  | 0 |  |  |  | znížená |  | 0 | 0.01954 | 0.012896 | 0 | 0 | 4 | K | 2 |  |  |  | ROZPOCET |  |  |  | 0 | 0 | 0 | 0 | 0 | 2 | 0 | 4 | 1707442321
| VV |  | "OP1 UPN 120 13,43kg/m | [15 empty] | VV | 2 | 1 | True | 0 | ROZPOCET
| VV |  | 1,8*8*13,43/1000 |  | 0.193 | [13 empty] | VV | 2 | 2 | True | 0 | ROZPOCET
| VV |  | "OP2 UPN 120 13,43kg/m | [15 empty] | VV | 2 | 1 | True | 0 | ROZPOCET
| VV |  | 1,7*20*13,43/1000 |  | 0.457 | [13 empty] | VV | 2 | 2 | True | 0 | ROZPOCET
| VV |  | "oceľ.stlpik jakel 50x50x3 4,35kg/m | [15 empty] | VV | 2 | 1 | True | 0 | ROZPOCET
| VV |  | 2,4*4,35/1000 |  | 0.01 | [13 empty] | VV | 2 | 2 | True | 0 | ROZPOCET
| VV |  | Súčet |  | 0.66 | [13 empty] | VV | 2 | 4 | True | 1 | ROZPOCET
22 | M | 133810000400r | Oceľ S 235, vrátane povrchovej úpravy a kotvenia | t | 0.693 |  | 0 |  |  |  | znížená |  | 0 | 1 | 0.693 | 0 | 0 | 8 | M | 2 |  |  |  | ROZPOCET |  |  |  | 0 | 0 | 0 | 0 | 0 | 2 | 0 | 4 | -385838201
| VV |  | 0,66*1,05 |  | 0.693 | [13 empty] | VV | 2 | 2 | True | 0 | ROZPOCET
| VV |  | Súčet |  | 0.693 | [13 empty] | VV | 2 | 4 | True | 1 | ROZPOCET
23 | K | 434311116.S | Stupne dusané na terén alebo dosku z betónu bez poteru, so zahladením povrchu tr. C 20/25 | m | 3 |  | 0 |  |  |  | znížená |  | 0 | 0.0996 | 0.2988 | 0 | 0 | 4 | K | 2 |  |  |  | ROZPOCET |  |  |  | 0 | 0 | 0 | 0 | 0 | 2 | 0 | 4 | 853838738
| VV |  | "nové stupne pri rampe | [15 empty] | VV | 2 | 1 | True | 0 | ROZPOCET
| VV |  | 1,5*2 |  | 3 | [13 empty] | VV | 2 | 2 | True | 0 | ROZPOCET
| VV |  | Súčet |  | 3 | [13 empty] | VV | 2 | 4 | True | 1 | ROZPOCET
24 | K | 434351141.S | Debnenie stupňov na podstupňovej doske alebo na teréne pôdorysne priamočiarych zhotovenie | m2 | 1.812 |  | 0 |  |  |  | znížená |  | 0 | 0.00431 | 0.0078097 | 0 | 0 | 4 | K | 2 |  |  |  | ROZPOCET |  |  |  | 0 | 0 | 0 | 0 | 0 | 2 | 0 | 4 | 1217602481
| VV |  | 0,19*1,5*2 |  | 0.57 | [13 empty] | VV | 2 | 2 | True | 0 | ROZPOCET
| VV |  | 0,3*1,5*2 |  | 0.9 | [13 empty] | VV | 2 | 2 | True | 0 | ROZPOCET
| VV |  | 0,171*2 |  | 0.342 | [13 empty] | VV | 2 | 2 | True | 0 | ROZPOCET
| VV |  | Súčet |  | 1.812 | [13 empty] | VV | 2 | 4 | True | 1 | ROZPOCET
25 | K | 434351142.S | Debnenie stupňov na podstupňovej doske alebo na teréne pôdorysne priamočiarych odstránenie | m2 | 1.812 |  | 0 |  |  |  | znížená |  | 0 | 0 | 0 | 0 | 0 | 4 | K | 2 |  |  |  | ROZPOCET |  |  |  | 0 | 0 | 0 | 0 | 0 | 2 | 0 | 4 | 1823645347
| D | 5 | Komunikácie |  |  |  | 0 | [5 empty] | 0 |  | 32.8411 |  | 0 | 1 | D | 1 |  |  |  | ROZPOCET | [9 empty] | 0
26 | K | 564271111.S | Podklad alebo podsyp zo štrku fr.8-16 s rozprestretím, vlhčením a zhutnením, po zhutnení hr. 250 mm | m2 | 59.324 |  | 0 |  |  |  | znížená |  | 0 | 0.506 | 30.0179 | 0 | 0 | 4 | K | 2 |  |  |  | ROZPOCET |  |  |  | 0 | 0 | 0 | 0 | 0 | 2 | 0 | 4 | -1385595459
| VV |  | "Okap.chodník N | [15 empty] | VV | 2 | 1 | True | 0 | ROZPOCET
| VV |  | (31,975+15,625)*0,45 |  | 21.42 | [13 empty] | VV | 2 | 2 | True | 0 | ROZPOCET
| VV |  | 8,632*0,45 |  | 3.884 | [13 empty] | VV | 2 | 2 | True | 0 | ROZPOCET
| VV |  | "štrk v átriu Na | [15 empty] | VV | 2 | 1 | True | 0 | ROZPOCET
| VV |  | 34,02 |  | 34.02 | [13 empty] | VV | 2 | 2 | True | 0 | ROZPOCET
| VV |  | Súčet |  | 59.324 | [13 empty] | VV | 2 | 4 | True | 1 | ROZPOCET
27 | K | 564811110 | M+D Okapový chodník - riečny štrk fr.16-32mm | m3 | 9.611 |  | 0 |  |  |  | znížená |  | 0 | 0.0982 | 0.9438 | 0 | 0 | 4 | K | 2 |  |  |  | ROZPOCET |  |  |  | 0 | 0 | 0 | 0 | 0 | 2 | 0 | 4 | 1089218519
| VV |  | "Okap.chodník N | [15 empty] | VV | 2 | 1 | True | 0 | ROZPOCET
| VV |  | (31,975+15,625)*0,45*0,15 |  | 3.213 | [13 empty] | VV | 2 | 2 | True | 0 | ROZPOCET
| VV |  | "štrk v átriu Na | [15 empty] | VV | 2 | 1 | True | 0 | ROZPOCET
| VV |  | 34,02*0,15 |  | 5.103 | [13 empty] | VV | 2 | 2 | True | 0 | ROZPOCET
| VV |  | "medzi vstupmi | [15 empty] | VV | 2 | 1 | True | 0 | ROZPOCET
| VV |  | 8,632*0,15 |  | 1.295 | [13 empty] | VV | 2 | 2 | True | 0 | ROZPOCET
| VV |  | Súčet |  | 9.611 | [13 empty] | VV | 2 | 4 | True | 1 | ROZPOCET
28 | K | 564851111.r1 | Podklad zo štrkodrviny ŠD 31,5, Gb, s rozprestretím a zhutnením, po zhutnení hr. 150 mm | m2 | 2.286 |  | 0 |  |  |  | znížená |  | 0 | 0.27994 | 0.63994 | 0 | 0 | 4 | K | 2 |  |  |  | ROZPOCET |  |  |  | 0 | 0 | 0 | 0 | 0 | 2 | 0 | 4 | 266105130
| VV |  | ZD |  | 2.286 | [13 empty] | VV | 2 | 2 | True | 0 | ROZPOCET
| VV |  | Súčet |  | 2.286 | [13 empty] | VV | 2 | 4 | True | 1 | ROZPOCET
29 | K | 564851111.r2 | Podklad zo štrkodrviny ŠD 16, Gb, s rozprestretím a zhutnením, po zhutnení hr. 150 mm | m2 | 2.286 |  | 0 |  |  |  | znížená |  | 0 | 0.27994 | 0.63994 | 0 | 0 | 4 | K | 2 |  |  |  | ROZPOCET |  |  |  | 0 | 0 | 0 | 0 | 0 | 2 | 0 | 4 | 1194006130
| VV |  | ZD |  | 2.286 | [13 empty] | VV | 2 | 2 | True | 1 | ROZPOCET
30 | K | 596911141.S | Kladenie betónovej zámkovej dlažby komunikácií pre peších hr. 60 mm pre peších do 50 m2 so zriadením lôžka z kameniva hr. 30 mm | m2 | 2.286 |  | 0 |  |  |  | znížená |  | 0 | 0.0925 | 0.21146 | 0 | 0 | 4 | K | 2 |  |  |  | ROZPOCET |  |  |  | 0 | 0 | 0 | 0 | 0 | 2 | 0 | 4 | -1278298278
| VV |  | "obyč dlažba | [15 empty] | VV | 2 | 1 | True | 0 | ROZPOCET
| VV |  | 1,236 |  | 1.236 | [13 empty] | VV | 2 | 2 | True | 0 | ROZPOCET
| VV |  | "pre nevidiacich | [15 empty] | VV | 2 | 1 | True | 0 | ROZPOCET
| VV |  | 1,05 |  | 1.05 | [13 empty] | VV | 2 | 2 | True | 0 | ROZPOCET
| VV | ZD | Súčet |  | 2.286 | [13 empty] | VV | 2 | 4 | True | 1 | ROZPOCET
| VV |  | "Pozn:vrátane zásypu škár-drvené kamenivo DTK 0-2mm | [15 empty] | VV | 2 | 1 | True | 0 | ROZPOCET
31 | M | 592460007600.r | Dlažba betónová zámková-HAKA šedá,bez skosených hrán, hr.60mm | m2 | 1.261 |  | 0 |  |  |  | znížená |  | 0 | 0.13 | 0.16393 | 0 | 0 | 8 | M | 2 |  |  |  | ROZPOCET |  |  |  | 0 | 0 | 0 | 0 | 0 | 2 | 0 | 4 | -1198369742
| VV |  | "obyč dlažba | [15 empty] | VV | 2 | 1 | True | 0 | ROZPOCET
| VV |  | 1,236*1,02 |  | 1.261 | [13 empty] | VV | 2 | 2 | True | 0 | ROZPOCET
| VV |  | Súčet |  | 1.261 | [13 empty] | VV | 2 | 4 | True | 1 | ROZPOCET
32 | M | 592460007600.v | Dlažba pre nevidiacich 200/200/60mm | m2 | 1.071 |  | 0 |  |  |  | znížená |  | 0 | 0.13 | 0.13923 | 0 | 0 | 8 | M | 2 |  |  |  | ROZPOCET |  |  |  | 0 | 0 | 0 | 0 | 0 | 2 | 0 | 4 | 1923452168
| VV |  | "pre nevidiacich | [15 empty] | VV | 2 | 1 | True | 0 | ROZPOCET
| VV |  | 1,05*1,02 |  | 1.071 | [13 empty] | VV | 2 | 2 | True | 0 | ROZPOCET
| VV |  | Súčet |  | 1.071 | [13 empty] | VV | 2 | 4 | True | 1 | ROZPOCET
33 | K | 711131102 | Zhotovenie geotextílie alebo tkaniny na plochu vodorovnú | m2 | 184.507 |  | 0 |  |  |  | znížená |  | 0 | 0 | 0 | 0 | 0 | 4 | K | 2 |  |  |  | ROZPOCET |  |  |  | 0 | 0 | 0 | 0 | 0 | 2 | 0 | 4 | -367641664
| VV |  | "N | [15 empty] | VV | 2 | 1 | True | 0 | ROZPOCET
| VV |  | "medzi vrstvy okap.chodníka | [15 empty] | VV | 2 | 1 | True | 0 | ROZPOCET
| VV |  | (31,975+15,625)*0,45*2 |  | 42.84 | [13 empty] | VV | 2 | 2 | True | 0 | ROZPOCET
| VV |  | 8,632*2 |  | 17.264 | [13 empty] | VV | 2 | 2 | True | 0 | ROZPOCET
| VV |  | "zvislo | [15 empty] | VV | 2 | 1 | True | 0 | ROZPOCET
| VV |  | 0,4*(31,975+15,625)*2 |  | 38.08 | [13 empty] | VV | 2 | 2 | True | 0 | ROZPOCET
| VV |  | 0,4*15,108 |  | 6.043 | [13 empty] | VV | 2 | 2 | True | 0 | ROZPOCET
| VV |  | Medzisúčet |  | 104.227 | [13 empty] | VV | 2 | 3 | True | 0 | ROZPOCET
| VV |  | "Na | [15 empty] | VV | 2 | 1 | True | 0 | ROZPOCET
| VV |  | "medzi vrstvy | [15 empty] | VV | 2 | 1 | True | 0 | ROZPOCET
| VV |  | 34,02*2 |  | 68.04 | [13 empty] | VV | 2 | 2 | True | 0 | ROZPOCET
| VV |  | "zvislo | [15 empty] | VV | 2 | 1 | True | 0 | ROZPOCET
| VV |  | 0,4*30,6 |  | 12.24 | [13 empty] | VV | 2 | 2 | True | 0 | ROZPOCET
| VV |  | Medzisúčet |  | 80.28 | [13 empty] | VV | 2 | 3 | True | 0 | ROZPOCET
| VV |  | Súčet |  | 184.507 | [13 empty] | VV | 2 | 4 | True | 1 | ROZPOCET
34 | M | 6936651302 | Roznášacia geotextília ref. KORTEX GT PP 40/40 | m2 | 212.183 |  | 0 |  |  |  | znížená |  | 0 | 0.0004 | 0.084873 | 0 | 0 | 8 | M | 2 |  |  |  | ROZPOCET |  |  |  | 0 | 0 | 0 | 0 | 0 | 2 | 0 | 4 | -2073827879
| VV |  | 184,507*1,15 |  | 212.183 | [13 empty] | VV | 2 | 2 | True | 0 | ROZPOCET
| VV |  | Súčet |  | 212.183 | [13 empty] | VV | 2 | 4 | True | 1 | ROZPOCET
| D | 6 | Úpravy povrchov, podlahy, osadenie |  |  |  | 0 | [5 empty] | 0 |  | 68.2924 |  | 0 | 1 | D | 1 |  |  |  | ROZPOCET | [9 empty] | 0
35 | K | 611421421 | Oprava vnútorných vápenných omietok stropov železobetónových rovných tvárnicových a klenieb, opravovaná plocha nad 30 do 50 % hladkých | m2 | 597.86 |  | 0 |  |  |  | znížená |  | 0 | 0.01912 | 11.4311 | 0 | 0 | 4 | K | 2 |  |  |  | ROZPOCET |  |  |  | 0 | 0 | 0 | 0 | 0 | 2 | 0 | 4 | -1622218813
| VV |  | 5,51+1,47+1,55+2,07+6,21+18,17+16,3+83,75 |  | 135.03 | [13 empty] | VV | 2 | 2 | True | 0 | ROZPOCET
| VV |  | 5,29+6,87+5,11+13,82+15,31+32,59 |  | 78.99 | [13 empty] | VV | 2 | 2 | True | 0 | ROZPOCET
| VV |  | 4,72+17,39+34,02+32,21+6,12 |  | 94.46 | [13 empty] | VV | 2 | 2 | True | 0 | ROZPOCET
| VV |  | 11,73+16,45+74,37 |  | 102.55 | [13 empty] | VV | 2 | 2 | True | 0 | ROZPOCET
| VV |  | 12,87+6,78+16,2+83,75 |  | 119.6 | [13 empty] | VV | 2 | 2 | True | 0 | ROZPOCET
| VV |  | 4,73+22,43+19,32+1,47+1,55+2,07+2,98+12,68 |  | 67.23 | [13 empty] | VV | 2 | 2 | True | 0 | ROZPOCET
| VV | omietkastrop | Súčet |  | 597.86 | [13 empty] | VV | 2 | 4 | True | 1 | ROZPOCET
36 | K | 612421421 | Oprava vnútorných vápenných omietok stien, v množstve opravenej plochy nad 30 do 50 % hladkých | m2 | 1124.599 |  | 0 |  |  |  | znížená |  | 0 | 0.01724 | 19.3881 | 0 | 0 | 4 | K | 2 |  |  |  | ROZPOCET |  |  |  | 0 | 0 | 0 | 0 | 0 | 2 | 0 | 4 | 30466410
| VV |  | "oprava pôvodných stien nad obkladom | [15 empty] | VV | 2 | 1 | True | 0 | ROZPOCET
| VV |  | "A1.01 | [15 empty] | VV | 2 | 1 | True | 0 | ROZPOCET
| VV |  | 3,15*(1,75*2+3,15*2) |  | 30.87 | [13 empty] | VV | 2 | 2 | True | 0 | ROZPOCET
| VV |  | -2,1*(0,7+0,9*3+1,05) |  | -9.345 | [13 empty] | VV | 2 | 2 | True | 0 | ROZPOCET
| VV |  | "A1.02 | [15 empty] | VV | 2 | 1 | True | 0 | ROZPOCET
| VV |  | (3,15-2,1)*(0,85*2+1,725*2) |  | 5.408 | [13 empty] | VV | 2 | 2 | True | 0 | ROZPOCET
| VV |  | -0,525*0,6 |  | -0.315 | [13 empty] | VV | 2 | 2 | True | 0 | ROZPOCET
| VV |  | 0,15*(0,525*2+0,6) |  | 0.248 | [13 empty] | VV | 2 | 2 | True | 0 | ROZPOCET
| VV |  | "A1.03 | [15 empty] | VV | 2 | 1 | True | 0 | ROZPOCET
| VV |  | (3,15-2,1)*(0,9*2+1,725*2) |  | 5.513 | [13 empty] | VV | 2 | 2 | True | 0 | ROZPOCET
| VV |  | -0,525*0,6 |  | -0.315 | [13 empty] | VV | 2 | 2 | True | 0 | ROZPOCET
| VV |  | 0,15*(0,525*2+0,6) |  | 0.248 | [13 empty] | VV | 2 | 2 | True | 0 | ROZPOCET
| VV |  | "A1.04 | [15 empty] | VV | 2 | 1 | True | 0 | ROZPOCET
| VV |  | (3,15-2,1)*(1,2*2+1,725*2) |  | 6.143 | [13 empty] | VV | 2 | 2 | True | 0 | ROZPOCET
| VV |  | -0,525*0,6 |  | -0.315 | [13 empty] | VV | 2 | 2 | True | 0 | ROZPOCET
| VV |  | 0,15*(0,525*2+0,6) |  | 0.248 | [13 empty] | VV | 2 | 2 | True | 0 | ROZPOCET
| VV |  | "A1.05 | [15 empty] | VV | 2 | 1 | True | 0 | ROZPOCET
| VV |  | (3,15-2,1)*(1,725*2+3,6*2) |  | 11.183 | [13 empty] | VV | 2 | 2 | True | 0 | ROZPOCET
| VV |  | -0,9*1,5 |  | -1.35 | [13 empty] | VV | 2 | 2 | True | 0 | ROZPOCET
| VV |  | 0,15*(0,9*2+1,5) |  | 0.495 | [13 empty] | VV | 2 | 2 | True | 0 | ROZPOCET
| VV |  | "A106 | [15 empty] | VV | 2 | 1 | True | 0 | ROZPOCET
| VV |  | (3,15-1,5)*(3,65*2+5*2) |  | 28.545 | [13 empty] | VV | 2 | 2 | True | 0 | ROZPOCET
| VV |  | -(2,1-1,5)*0,9*3 |  | -1.62 | [13 empty] | VV | 2 | 2 | True | 0 | ROZPOCET
| VV |  | -1,45*1,2*2 |  | -3.48 | [13 empty] | VV | 2 | 2 | True | 0 | ROZPOCET
| VV |  | 0,15*(1,45*2+1,2)*2 |  | 1.23 | [13 empty] | VV | 2 | 2 | True | 0 | ROZPOCET
| VV |  | "A107 | [15 empty] | VV | 2 | 1 | True | 0 | ROZPOCET
| VV |  | (3,15-1,5)*(5+1,35+2,8+0,25+2,8+1,65+3,6+3,4) |  | 34.403 | [13 empty] | VV | 2 | 2 | True | 0 | ROZPOCET
| VV |  | -(2,1-1,5)*0,9*2 |  | -1.08 | [13 empty] | VV | 2 | 2 | True | 0 | ROZPOCET
| VV |  | -(2,1-1,5)*0,65 "zamurovka |  | -0.39 | [13 empty] | VV | 2 | 2 | True | 0 | ROZPOCET
| VV |  | -1,45*1,2*2 |  | -3.48 | [13 empty] | VV | 2 | 2 | True | 0 | ROZPOCET
| VV |  | 0,15*(1,45*2+1,2)*2 |  | 1.23 | [13 empty] | VV | 2 | 2 | True | 0 | ROZPOCET
| VV |  | "A108 | [15 empty] | VV | 2 | 1 | True | 0 | ROZPOCET
| VV |  | 3,15*(5+10,95*2) |  | 84.735 | [13 empty] | VV | 2 | 2 | True | 0 | ROZPOCET
| VV |  | -2,1*0,65 "zamur |  | -1.365 | [13 empty] | VV | 2 | 2 | True | 0 | ROZPOCET
| VV |  | -2,1*0,9*3 |  | -5.67 | [13 empty] | VV | 2 | 2 | True | 0 | ROZPOCET
| VV |  | -3*1,5*2 |  | -9 | [13 empty] | VV | 2 | 2 | True | 0 | ROZPOCET
| VV |  | -2,35*(1,5*3+1,4) |  | -13.865 | [13 empty] | VV | 2 | 2 | True | 0 | ROZPOCET
| VV |  | 0,15*(3*2+1,5+3*2+1,5+2,35*2*4+1,5*3+1,4) |  | 5.955 | [13 empty] | VV | 2 | 2 | True | 0 | ROZPOCET
| VV |  | "A109 | [15 empty] | VV | 2 | 1 | True | 0 | ROZPOCET
| VV |  | 3,15*(5,675*2+5) |  | 51.503 | [13 empty] | VV | 2 | 2 | True | 0 | ROZPOCET
| VV |  | -2,1*0,9 "zamur |  | -1.89 | [13 empty] | VV | 2 | 2 | True | 0 | ROZPOCET
| VV |  | -2,35*(1,4+1,5*2) |  | -10.34 | [13 empty] | VV | 2 | 2 | True | 0 | ROZPOCET
| VV |  | 0,15*(2,35*2*3+1,4+1,5*2) |  | 2.775 | [13 empty] | VV | 2 | 2 | True | 0 | ROZPOCET
| VV |  | "B101 | [15 empty] | VV | 2 | 1 | True | 0 | ROZPOCET
| VV |  | 3,15*(1,5+3,525*2) |  | 26.933 | [13 empty] | VV | 2 | 2 | True | 0 | ROZPOCET
| VV |  | -2,1*0,9*2 |  | -3.78 | [13 empty] | VV | 2 | 2 | True | 0 | ROZPOCET
| VV |  | -2,1*1,05 |  | -2.205 | [13 empty] | VV | 2 | 2 | True | 0 | ROZPOCET
| VV |  | "B102 | [15 empty] | VV | 2 | 1 | True | 0 | ROZPOCET
| VV |  | (3,15-2,1)*(1,95*2+3,525*2) |  | 11.498 | [13 empty] | VV | 2 | 2 | True | 0 | ROZPOCET
| VV |  | -2,15*0,9 |  | -1.935 | [13 empty] | VV | 2 | 2 | True | 0 | ROZPOCET
| VV |  | -0,85*1,2 |  | -1.02 | [13 empty] | VV | 2 | 2 | True | 0 | ROZPOCET
| VV |  | 0,15*(0,85*2+1,2) |  | 0.435 | [13 empty] | VV | 2 | 2 | True | 0 | ROZPOCET
| VV |  | "B103 | [15 empty] | VV | 2 | 1 | True | 0 | ROZPOCET
| VV |  | 3,15*(2,525*2+2,025*2) |  | 28.665 | [13 empty] | VV | 2 | 2 | True | 0 | ROZPOCET
| VV |  | -2,1*0,9 |  | -1.89 | [13 empty] | VV | 2 | 2 | True | 0 | ROZPOCET
| VV |  | -1,7*1,2 |  | -2.04 | [13 empty] | VV | 2 | 2 | True | 0 | ROZPOCET
| VV |  | 0,15*(1,7*2+1,2) |  | 0.69 | [13 empty] | VV | 2 | 2 | True | 0 | ROZPOCET
| VV |  | "B104 | [15 empty] | VV | 2 | 1 | True | 0 | ROZPOCET
| VV |  | (3,15-1,5)*(9,875*2+0,125) |  | 32.794 | [13 empty] | VV | 2 | 2 | True | 0 | ROZPOCET
| VV |  | -0,9*(2,1-1,5) "zamur |  | -0.54 | [13 empty] | VV | 2 | 2 | True | 0 | ROZPOCET
| VV |  | -(3,15-1,5)*1,5 "zamur |  | -2.475 | [13 empty] | VV | 2 | 2 | True | 0 | ROZPOCET
| VV |  | -(2,1-1,5)*0,9*2 |  | -1.08 | [13 empty] | VV | 2 | 2 | True | 0 | ROZPOCET
| VV |  | -(2,15-1,5)*1,2 |  | -0.78 | [13 empty] | VV | 2 | 2 | True | 0 | ROZPOCET
| VV |  | "B105 | [15 empty] | VV | 2 | 1 | True | 0 | ROZPOCET
| VV |  | (3,15-2,1)*(6,175*2+3,4*2) |  | 20.108 | [13 empty] | VV | 2 | 2 | True | 0 | ROZPOCET
| VV |  | -0,85*1,2 |  | -1.02 | [13 empty] | VV | 2 | 2 | True | 0 | ROZPOCET
| VV |  | 0,15*(0,85*2+1,2) |  | 0.435 | [13 empty] | VV | 2 | 2 | True | 0 | ROZPOCET
| VV |  | -1,2*0,6 |  | -0.72 | [13 empty] | VV | 2 | 2 | True | 0 | ROZPOCET
| VV |  | 0,15*(0,6*2+1,2) |  | 0.36 | [13 empty] | VV | 2 | 2 | True | 0 | ROZPOCET
| VV |  | "B106 | [15 empty] | VV | 2 | 1 | True | 0 | ROZPOCET
| VV |  | 3,15*(6,825*2+5*2+0,65*2) |  | 78.593 | [13 empty] | VV | 2 | 2 | True | 0 | ROZPOCET
| VV |  | -3,15*1,475*2 "zamur |  | -9.293 | [13 empty] | VV | 2 | 2 | True | 0 | ROZPOCET
| VV |  | -2,1*0,525 "zamur |  | -1.103 | [13 empty] | VV | 2 | 2 | True | 0 | ROZPOCET
| VV |  | -2,1*0,9 |  | -1.89 | [13 empty] | VV | 2 | 2 | True | 0 | ROZPOCET
| VV |  | -1,25*1 |  | -1.25 | [13 empty] | VV | 2 | 2 | True | 0 | ROZPOCET
| VV |  | -1,7*1,2*4 |  | -8.16 | [13 empty] | VV | 2 | 2 | True | 0 | ROZPOCET
| VV |  | 0,15*(1,7*2+1,2)*4 |  | 2.76 | [13 empty] | VV | 2 | 2 | True | 0 | ROZPOCET
| VV |  | "C101 | [15 empty] | VV | 2 | 1 | True | 0 | ROZPOCET
| VV |  | 3,15*(1,65*2+3,15*2) |  | 30.24 | [13 empty] | VV | 2 | 2 | True | 0 | ROZPOCET
| VV |  | -2,1*(0,9+1,5+1) |  | -7.14 | [13 empty] | VV | 2 | 2 | True | 0 | ROZPOCET
| VV |  | "C102 | [15 empty] | VV | 2 | 1 | True | 0 | ROZPOCET
| VV |  | 3,15*(3+5,8*2) |  | 45.99 | [13 empty] | VV | 2 | 2 | True | 0 | ROZPOCET
| VV |  | -2,1*0,9 |  | -1.89 | [13 empty] | VV | 2 | 2 | True | 0 | ROZPOCET
| VV |  | -1,7*1,2 |  | -2.04 | [13 empty] | VV | 2 | 2 | True | 0 | ROZPOCET
| VV |  | 0,15*(1,7*2+1,2) |  | 0.69 | [13 empty] | VV | 2 | 2 | True | 0 | ROZPOCET
| VV |  | "C104 | [15 empty] | VV | 2 | 1 | True | 0 | ROZPOCET
| VV |  | (3,15-1,5)*63,1 |  | 104.115 | [13 empty] | VV | 2 | 2 | True | 0 | ROZPOCET
| VV |  | -(2,1-1,5)*(1,5+0,9*7) |  | -4.68 | [13 empty] | VV | 2 | 2 | True | 0 | ROZPOCET
| VV |  | -(2,2-1,5)*1,45 |  | -1.015 | [13 empty] | VV | 2 | 2 | True | 0 | ROZPOCET
| VV |  | -(2,1-1,5)*0,9 "zamur |  | -0.54 | [13 empty] | VV | 2 | 2 | True | 0 | ROZPOCET
| VV |  | -(3,15-1,5)*1,475 "zamur |  | -2.434 | [13 empty] | VV | 2 | 2 | True | 0 | ROZPOCET
| VV |  | -(2,1-1,5)*0,222 "zamur |  | -0.133 | [13 empty] | VV | 2 | 2 | True | 0 | ROZPOCET
| VV |  | -(2,1-1,5)*0,7*2 "zamur |  | -0.84 | [13 empty] | VV | 2 | 2 | True | 0 | ROZPOCET
| VV |  | -(2,1-1,5)*(0,9*3+1,55) "zamur |  | -2.55 | [13 empty] | VV | 2 | 2 | True | 0 | ROZPOCET
| VV |  | -(3,15-1,5)*3,4 "zamur |  | -5.61 | [13 empty] | VV | 2 | 2 | True | 0 | ROZPOCET
| VV |  | "C105 | [15 empty] | VV | 2 | 1 | True | 0 | ROZPOCET
| VV |  | 3,15*(3,4*2+1,8*2) |  | 32.76 | [13 empty] | VV | 2 | 2 | True | 0 | ROZPOCET
| VV |  | -2,1*0,9 |  | -1.89 | [13 empty] | VV | 2 | 2 | True | 0 | ROZPOCET
| VV |  | -1,7*1,2 |  | -2.04 | [13 empty] | VV | 2 | 2 | True | 0 | ROZPOCET
| VV |  | 0,15*(1,7*2+1,2) |  | 0.69 | [13 empty] | VV | 2 | 2 | True | 0 | ROZPOCET
| VV |  | "D101 | [15 empty] | VV | 2 | 1 | True | 0 | ROZPOCET
| VV |  | (3,15-1,5)*(3,45*2+3,4*2) |  | 22.605 | [13 empty] | VV | 2 | 2 | True | 0 | ROZPOCET
| VV |  | -(2,1-1,5)*0,9 |  | -0.54 | [13 empty] | VV | 2 | 2 | True | 0 | ROZPOCET
| VV |  | -(2,1-1,5)*0,9 "zamur |  | -0.54 | [13 empty] | VV | 2 | 2 | True | 0 | ROZPOCET
| VV |  | -(1,7-0,25)*1,2 |  | -1.74 | [13 empty] | VV | 2 | 2 | True | 0 | ROZPOCET
| VV |  | 0,15*(1,45*2+1,2) |  | 0.615 | [13 empty] | VV | 2 | 2 | True | 0 | ROZPOCET
| VV |  | "D102 revízia | [15 empty] | VV | 2 | 1 | True | 0 | ROZPOCET
| VV |  | (3,15-1,5)*(5+1,75+0,125+1,5+1,5+2,85+0,125+2,85+1,75+0,125*2+0,2*2) |  | 29.865 | [13 empty] | VV | 2 | 2 | True | 0 | ROZPOCET
| VV |  | -(2,1-1,5)*0,9 |  | -0.54 | [13 empty] | VV | 2 | 2 | True | 0 | ROZPOCET
| VV |  | -(2,1-1,5)*0,7*2 "zamur |  | -0.84 | [13 empty] | VV | 2 | 2 | True | 0 | ROZPOCET
| VV |  | -1,5*1,5 |  | -2.25 | [13 empty] | VV | 2 | 2 | True | 0 | ROZPOCET
| VV |  | -1,5*1,4 |  | -2.1 | [13 empty] | VV | 2 | 2 | True | 0 | ROZPOCET
| VV |  | 0,15*(1,5*2+1,5+1,5*2+1,4) |  | 1.335 | [13 empty] | VV | 2 | 2 | True | 0 | ROZPOCET
| VV |  | "D103 | [15 empty] | VV | 2 | 1 | True | 0 | ROZPOCET
| VV |  | 3,15*(9,25*2) |  | 58.275 | [13 empty] | VV | 2 | 2 | True | 0 | ROZPOCET
| VV |  | -2,1*0,9 |  | -1.89 | [13 empty] | VV | 2 | 2 | True | 0 | ROZPOCET
| VV |  | -2,1*0,9 "zamur |  | -1.89 | [13 empty] | VV | 2 | 2 | True | 0 | ROZPOCET
| VV |  | -3*1,5 |  | -4.5 | [13 empty] | VV | 2 | 2 | True | 0 | ROZPOCET
| VV |  | -2,35*1,5*4 |  | -14.1 | [13 empty] | VV | 2 | 2 | True | 0 | ROZPOCET
| VV |  | 0,15*(2,35*2+1,5)*4 |  | 3.72 | [13 empty] | VV | 2 | 2 | True | 0 | ROZPOCET
| VV |  | "D104 | [15 empty] | VV | 2 | 1 | True | 0 | ROZPOCET
| VV |  | 3,15*(5+5,5*2) |  | 50.4 | [13 empty] | VV | 2 | 2 | True | 0 | ROZPOCET
| VV |  | -2,1*(0,9) "zamur |  | -1.89 | [13 empty] | VV | 2 | 2 | True | 0 | ROZPOCET
| VV |  | -2,35*(1,4+1,5*2) |  | -10.34 | [13 empty] | VV | 2 | 2 | True | 0 | ROZPOCET
| VV |  | 0,15*(2,35*2*3+1,4+1,5*2) |  | 2.775 | [13 empty] | VV | 2 | 2 | True | 0 | ROZPOCET
| VV |  | "E101 | [15 empty] | VV | 2 | 1 | True | 0 | ROZPOCET
| VV |  | (3,15-1,5)*(3,65*2+3,525*2) |  | 23.678 | [13 empty] | VV | 2 | 2 | True | 0 | ROZPOCET
| VV |  | -(2,1-1,5)*0,9*2 |  | -1.08 | [13 empty] | VV | 2 | 2 | True | 0 | ROZPOCET
| VV |  | -(2,1-1,5)*0,9 "zamur |  | -0.54 | [13 empty] | VV | 2 | 2 | True | 0 | ROZPOCET
| VV |  | -1,45*1,2*2 |  | -3.48 | [13 empty] | VV | 2 | 2 | True | 0 | ROZPOCET
| VV |  | 0,15*(1,45*2+1,2)*2 |  | 1.23 | [13 empty] | VV | 2 | 2 | True | 0 | ROZPOCET
| VV |  | "E102 | [15 empty] | VV | 2 | 1 | True | 0 | ROZPOCET
| VV |  | (3,15-1,5)*(3,475*2+1,95*2) |  | 17.903 | [13 empty] | VV | 2 | 2 | True | 0 | ROZPOCET
| VV |  | -(2,1-1,5)*0,9*2 |  | -1.08 | [13 empty] | VV | 2 | 2 | True | 0 | ROZPOCET
| VV |  | -(2,1-1,5)*0,9 "zamur |  | -0.54 | [13 empty] | VV | 2 | 2 | True | 0 | ROZPOCET
| VV |  | -1,45*1,2 |  | -1.74 | [13 empty] | VV | 2 | 2 | True | 0 | ROZPOCET
| VV |  | 0,15*(1,45*2+1,2) |  | 0.615 | [13 empty] | VV | 2 | 2 | True | 0 | ROZPOCET
| VV |  | "E103 revízia | [15 empty] | VV | 2 | 1 | True | 0 | ROZPOCET
| VV |  | (3,15-1,5)*(3,6*2+1,65+3,2+0,25+3,2+1,5+3,4) |  | 33.66 | [13 empty] | VV | 2 | 2 | True | 0 | ROZPOCET
| VV |  | -(2,1-1,5)*1,2 |  | -0.72 | [13 empty] | VV | 2 | 2 | True | 0 | ROZPOCET
| VV |  | -1,45*1,2*2 |  | -3.48 | [13 empty] | VV | 2 | 2 | True | 0 | ROZPOCET
| VV |  | 0,15*(1,45*2+1,2)*2 |  | 1.23 | [13 empty] | VV | 2 | 2 | True | 0 | ROZPOCET
| VV |  | -2,1*0,35 |  | -0.735 | [13 empty] | VV | 2 | 2 | True | 0 | ROZPOCET
| VV |  | -2,02*1,2 |  | -2.424 | [13 empty] | VV | 2 | 2 | True | 0 | ROZPOCET
| VV |  | "E104 | [15 empty] | VV | 2 | 1 | True | 0 | ROZPOCET
| VV |  | 3,15*(10,925*5+5) |  | 187.819 | [13 empty] | VV | 2 | 2 | True | 0 | ROZPOCET
| VV |  | -2,1*(0,9+1,55) "zamur |  | -5.145 | [13 empty] | VV | 2 | 2 | True | 0 | ROZPOCET
| VV |  | -2,35*(1,4+1,5*3) |  | -13.865 | [13 empty] | VV | 2 | 2 | True | 0 | ROZPOCET
| VV |  | -3*1,5*2 |  | -9 | [13 empty] | VV | 2 | 2 | True | 0 | ROZPOCET
| VV |  | 0,15*(2,35*2*4+1,4+1,5*3+3*2*2+1,5*2) |  | 5.955 | [13 empty] | VV | 2 | 2 | True | 0 | ROZPOCET
| VV |  | "E105 | [15 empty] | VV | 2 | 1 | True | 0 | ROZPOCET
| VV |  | 3,15*(5,7*2+5) |  | 51.66 | [13 empty] | VV | 2 | 2 | True | 0 | ROZPOCET
| VV |  | -2,35*1,5*2 |  | -7.05 | [13 empty] | VV | 2 | 2 | True | 0 | ROZPOCET
| VV |  | 0,15*(2,35*2+1,5)*2 |  | 1.86 | [13 empty] | VV | 2 | 2 | True | 0 | ROZPOCET
| VV |  | "F101 | [15 empty] | VV | 2 | 1 | True | 0 | ROZPOCET
| VV |  | 3,15*(3,15*2+1,5*2) |  | 29.295 | [13 empty] | VV | 2 | 2 | True | 0 | ROZPOCET
| VV |  | -2,1*(0,9+0,95+1,5) |  | -7.035 | [13 empty] | VV | 2 | 2 | True | 0 | ROZPOCET
| VV |  | "F102 | [15 empty] | VV | 2 | 1 | True | 0 | ROZPOCET
| VV |  | 3,15*(7,48*2+3) |  | 56.574 | [13 empty] | VV | 2 | 2 | True | 0 | ROZPOCET
| VV |  | -2,1*0,9 |  | -1.89 | [13 empty] | VV | 2 | 2 | True | 0 | ROZPOCET
| VV |  | -1,7*1,2*2 |  | -4.08 | [13 empty] | VV | 2 | 2 | True | 0 | ROZPOCET
| VV |  | 0,15*(1,7*2+1,2)*2 |  | 1.38 | [13 empty] | VV | 2 | 2 | True | 0 | ROZPOCET
| VV |  | "F103 | [15 empty] | VV | 2 | 1 | True | 0 | ROZPOCET
| VV |  | (3,15-1,5)*16,85 |  | 27.803 | [13 empty] | VV | 2 | 2 | True | 0 | ROZPOCET
| VV |  | -(2,1-1,5)*1,5 |  | -0.9 | [13 empty] | VV | 2 | 2 | True | 0 | ROZPOCET
| VV |  | -(2,2-1,5)*1,35 |  | -0.945 | [13 empty] | VV | 2 | 2 | True | 0 | ROZPOCET
| VV |  | -(2,1-1,5)*(0,9*3+0,7) |  | -2.04 | [13 empty] | VV | 2 | 2 | True | 0 | ROZPOCET
| VV |  | -(2,1-1,5)*1 "zamur |  | -0.6 | [13 empty] | VV | 2 | 2 | True | 0 | ROZPOCET
| VV |  | "F104 | [15 empty] | VV | 2 | 1 | True | 0 | ROZPOCET
| VV |  | (3,15-2,1)*(1,725*2+0,85*2) |  | 5.408 | [13 empty] | VV | 2 | 2 | True | 0 | ROZPOCET
| VV |  | -0,525*0,6 |  | -0.315 | [13 empty] | VV | 2 | 2 | True | 0 | ROZPOCET
| VV |  | 0,15*(0,525*2+0,6) |  | 0.248 | [13 empty] | VV | 2 | 2 | True | 0 | ROZPOCET
| VV |  | "F105 | [15 empty] | VV | 2 | 1 | True | 0 | ROZPOCET
| VV |  | (3,15-2,1)*(1,725*2+0,9*2) |  | 5.513 | [13 empty] | VV | 2 | 2 | True | 0 | ROZPOCET
| VV |  | -0,525*0,6 |  | -0.315 | [13 empty] | VV | 2 | 2 | True | 0 | ROZPOCET
| VV |  | 0,15*(0,525*2+0,6) |  | 0.248 | [13 empty] | VV | 2 | 2 | True | 0 | ROZPOCET
| VV |  | "F106 | [15 empty] | VV | 2 | 1 | True | 0 | ROZPOCET
| VV |  | (3,15-2,1)*(1,725*2+1,2*2) |  | 6.143 | [13 empty] | VV | 2 | 2 | True | 0 | ROZPOCET
| VV |  | -0,525*0,6 |  | -0.315 | [13 empty] | VV | 2 | 2 | True | 0 | ROZPOCET
| VV |  | 0,15*(0,525*2+0,6) |  | 0.248 | [13 empty] | VV | 2 | 2 | True | 0 | ROZPOCET
| VV |  | "F107 | [15 empty] | VV | 2 | 1 | True | 0 | ROZPOCET
| VV |  | 3,15*1,725*4 |  | 21.735 | [13 empty] | VV | 2 | 2 | True | 0 | ROZPOCET
| VV |  | -2,1*0,9 |  | -1.89 | [13 empty] | VV | 2 | 2 | True | 0 | ROZPOCET
| VV |  | -1,7*1,5 |  | -2.55 | [13 empty] | VV | 2 | 2 | True | 0 | ROZPOCET
| VV |  | 0,15*(1,7*2+1,5) |  | 0.735 | [13 empty] | VV | 2 | 2 | True | 0 | ROZPOCET
| VV |  | "F108 | [15 empty] | VV | 2 | 1 | True | 0 | ROZPOCET
| VV |  | 3,15*(3,65*2+3,475*2) |  | 44.888 | [13 empty] | VV | 2 | 2 | True | 0 | ROZPOCET
| VV |  | -2,1*0,9 |  | -1.89 | [13 empty] | VV | 2 | 2 | True | 0 | ROZPOCET
| VV |  | -1,7*1,2*2 |  | -4.08 | [13 empty] | VV | 2 | 2 | True | 0 | ROZPOCET
| VV |  | 0,15*(1,7*2+1,2)*2 |  | 1.38 | [13 empty] | VV | 2 | 2 | True | 0 | ROZPOCET
| VV | steny_oprava | Súčet |  | 1124.599 | [13 empty] | VV | 2 | 4 | True | 1 | ROZPOCET
37 | K | 612460202.S | Vnútorná omietka stien vápenná jadrová (hrubá), hr. 15 mm | m2 | 96.231 |  | 0 |  |  |  | znížená |  | 0 | 0.0189 | 1.8188 | 0 | 0 | 4 | K | 2 |  |  |  | ROZPOCET |  |  |  | 0 | 0 | 0 | 0 | 0 | 2 | 0 | 4 | 97408151
| VV |  | "nové murivá a zamurovky-nad obkladom | [15 empty] | VV | 2 | 1 | True | 0 | ROZPOCET
| VV |  | "A106 | [15 empty] | VV | 2 | 1 | True | 0 | ROZPOCET
| VV |  | (3,15-1,5)*(0,65*2+0,125) "nad obklad |  | 2.351 | [13 empty] | VV | 2 | 2 | True | 0 | ROZPOCET
| VV |  | "A107 | [15 empty] | VV | 2 | 1 | True | 0 | ROZPOCET
| VV |  | (3,15-1,5)*1,35 "nad obklad |  | 2.228 | [13 empty] | VV | 2 | 2 | True | 0 | ROZPOCET
| VV |  | (2,1-1,5)*0,65 "na KO |  | 0.39 | [13 empty] | VV | 2 | 2 | True | 0 | ROZPOCET
| VV |  | "A108 | [15 empty] | VV | 2 | 1 | True | 0 | ROZPOCET
| VV |  | 2,1*0,65 "zamur |  | 1.365 | [13 empty] | VV | 2 | 2 | True | 0 | ROZPOCET
| VV |  | "A109 | [15 empty] | VV | 2 | 1 | True | 0 | ROZPOCET
| VV |  | 2,1*0,9 "zamur |  | 1.89 | [13 empty] | VV | 2 | 2 | True | 0 | ROZPOCET
| VV |  | "B101 | [15 empty] | VV | 2 | 1 | True | 0 | ROZPOCET
| VV |  | 3,15*(1,5) |  | 4.725 | [13 empty] | VV | 2 | 2 | True | 0 | ROZPOCET
| VV |  | -2,1*0,9 |  | -1.89 | [13 empty] | VV | 2 | 2 | True | 0 | ROZPOCET
| VV |  | "B104 | [15 empty] | VV | 2 | 1 | True | 0 | ROZPOCET
| VV |  | 3,15*(1,35+1,5+1,475) |  | 13.624 | [13 empty] | VV | 2 | 2 | True | 0 | ROZPOCET
| VV |  | 2,1*0,9 |  | 1.89 | [13 empty] | VV | 2 | 2 | True | 0 | ROZPOCET
| VV |  | -2,1*0,9*2 |  | -3.78 | [13 empty] | VV | 2 | 2 | True | 0 | ROZPOCET
| VV |  | "B106 | [15 empty] | VV | 2 | 1 | True | 0 | ROZPOCET
| VV |  | 3,15*1,475*2 |  | 9.293 | [13 empty] | VV | 2 | 2 | True | 0 | ROZPOCET
| VV |  | 2,1*0,525 "zamur |  | 1.103 | [13 empty] | VV | 2 | 2 | True | 0 | ROZPOCET
| VV |  | -2,1*0,9*2 |  | -3.78 | [13 empty] | VV | 2 | 2 | True | 0 | ROZPOCET
| VV |  | "C102 | [15 empty] | VV | 2 | 1 | True | 0 | ROZPOCET
| VV |  | 3,15*3 |  | 9.45 | [13 empty] | VV | 2 | 2 | True | 0 | ROZPOCET
| VV |  | "C104 | [15 empty] | VV | 2 | 1 | True | 0 | ROZPOCET
| VV |  | -2,1*0,9 "zamur revízia |  | -1.89 | [13 empty] | VV | 2 | 2 | True | 0 | ROZPOCET
| VV |  | 3,15*1,475 "zamur |  | 4.646 | [13 empty] | VV | 2 | 2 | True | 0 | ROZPOCET
| VV |  | -2,1*0,9 |  | -1.89 | [13 empty] | VV | 2 | 2 | True | 0 | ROZPOCET
| VV |  | 2,1*0,222 "zamur |  | 0.466 | [13 empty] | VV | 2 | 2 | True | 0 | ROZPOCET
| VV |  | 2,1*0,7*2 "zamur |  | 2.94 | [13 empty] | VV | 2 | 2 | True | 0 | ROZPOCET
| VV |  | 2,1*(0,9*3+1,55) "zamur |  | 8.925 | [13 empty] | VV | 2 | 2 | True | 0 | ROZPOCET
| VV |  | -2,1*0,9 |  | -1.89 | [13 empty] | VV | 2 | 2 | True | 0 | ROZPOCET
| VV |  | "D101 | [15 empty] | VV | 2 | 1 | True | 0 | ROZPOCET
| VV |  | (2,1-1,5)*0,9 "nad KO |  | 0.54 | [13 empty] | VV | 2 | 2 | True | 0 | ROZPOCET
| VV |  | "D102 | [15 empty] | VV | 2 | 1 | True | 0 | ROZPOCET
| VV |  | (3,15-1,5)*5 "nad KO |  | 8.25 | [13 empty] | VV | 2 | 2 | True | 0 | ROZPOCET
| VV |  | -(2,1-1,5)*0,9 |  | -0.54 | [13 empty] | VV | 2 | 2 | True | 0 | ROZPOCET
| VV |  | (2,1-1,5)*0,7*2 "zamur nad obklad |  | 0.84 | [13 empty] | VV | 2 | 2 | True | 0 | ROZPOCET
| VV |  | "D103 | [15 empty] | VV | 2 | 1 | True | 0 | ROZPOCET
| VV |  | 3,15*5 |  | 15.75 | [13 empty] | VV | 2 | 2 | True | 0 | ROZPOCET
| VV |  | -2,1*0,9 |  | -1.89 | [13 empty] | VV | 2 | 2 | True | 0 | ROZPOCET
| VV |  | 2,1*0,9 "zamur |  | 1.89 | [13 empty] | VV | 2 | 2 | True | 0 | ROZPOCET
| VV |  | "D104 | [15 empty] | VV | 2 | 1 | True | 0 | ROZPOCET
| VV |  | 2,1*(0,9) "zamur |  | 1.89 | [13 empty] | VV | 2 | 2 | True | 0 | ROZPOCET
| VV |  | "E101 | [15 empty] | VV | 2 | 1 | True | 0 | ROZPOCET
| VV |  | (2,1-1,5)*0,9 "zamur nad KO |  | 0.54 | [13 empty] | VV | 2 | 2 | True | 0 | ROZPOCET
| VV |  | "E102 | [15 empty] | VV | 2 | 1 | True | 0 | ROZPOCET
| VV |  | (2,1-1,5)*0,9 "zamur nad KO |  | 0.54 | [13 empty] | VV | 2 | 2 | True | 0 | ROZPOCET
| VV |  | "E103 revízia | [15 empty] | VV | 2 | 1 | True | 0 | ROZPOCET
| VV |  | (3,15-1,5)*1,4*2 "nad KO |  | 4.62 | [13 empty] | VV | 2 | 2 | True | 0 | ROZPOCET
| VV |  | (2,1-1,5)*1,2 |  | 0.72 | [13 empty] | VV | 2 | 2 | True | 0 | ROZPOCET
| VV |  | "E104 | [15 empty] | VV | 2 | 1 | True | 0 | ROZPOCET
| VV |  | 2,1*(1,55) "zamur |  | 3.255 | [13 empty] | VV | 2 | 2 | True | 0 | ROZPOCET
| VV |  | -2,1*0,9 |  | -1.89 | [13 empty] | VV | 2 | 2 | True | 0 | ROZPOCET
| VV |  | "F102 | [15 empty] | VV | 2 | 1 | True | 0 | ROZPOCET
| VV |  | 3,15*(3) |  | 9.45 | [13 empty] | VV | 2 | 2 | True | 0 | ROZPOCET
| VV |  | "F103 | [15 empty] | VV | 2 | 1 | True | 0 | ROZPOCET
| VV |  | 2,1*1 "zamur |  | 2.1 | [13 empty] | VV | 2 | 2 | True | 0 | ROZPOCET
| VV |  | Súčet |  | 96.231 | [13 empty] | VV | 2 | 4 | True | 1 | ROZPOCET
38 | K | 612460228.S | Vnútorná stierka stien vápenná, hr. 3 mm | m2 | 1220.65 |  | 0 |  |  |  | znížená |  | 0 | 0.00378 | 4.6141 | 0 | 0 | 4 | K | 2 |  |  |  | ROZPOCET |  |  |  | 0 | 0 | 0 | 0 | 0 | 2 | 0 | 4 | 1624700538
| VV |  | "stierka na opravované steny | [15 empty] | VV | 2 | 1 | True | 0 | ROZPOCET
| VV |  | steny_oprava |  | 1124.599 | [13 empty] | VV | 2 | 2 | True | 0 | ROZPOCET
| VV |  | Medzisúčet |  | 1124.599 | [13 empty] | VV | 2 | 3 | True | 0 | ROZPOCET
| VV |  | "stierka na nové murivá omietnuté bez obkladu | [15 empty] | VV | 2 | 1 | True | 0 | ROZPOCET
| VV |  | "A106 | [15 empty] | VV | 2 | 1 | True | 0 | ROZPOCET
| VV |  | (3,15-1,5)*(0,65*2+0,125) "nad obklad |  | 2.351 | [13 empty] | VV | 2 | 2 | True | 0 | ROZPOCET
| VV |  | "A107 | [15 empty] | VV | 2 | 1 | True | 0 | ROZPOCET
| VV |  | (3,15-1,5)*1,35 "nad obklad |  | 2.228 | [13 empty] | VV | 2 | 2 | True | 0 | ROZPOCET
| VV |  | (2,1-1,5)*0,65 "na KO |  | 0.39 | [13 empty] | VV | 2 | 2 | True | 0 | ROZPOCET
| VV |  | "A108 | [15 empty] | VV | 2 | 1 | True | 0 | ROZPOCET
| VV |  | 2,1*0,65 "zamur |  | 1.365 | [13 empty] | VV | 2 | 2 | True | 0 | ROZPOCET
| VV |  | "A109 | [15 empty] | VV | 2 | 1 | True | 0 | ROZPOCET
| VV |  | 2,1*0,9 "zamur |  | 1.89 | [13 empty] | VV | 2 | 2 | True | 0 | ROZPOCET
| VV |  | "B101 | [15 empty] | VV | 2 | 1 | True | 0 | ROZPOCET
| VV |  | 3,15*(1,5) |  | 4.725 | [13 empty] | VV | 2 | 2 | True | 0 | ROZPOCET
| VV |  | -2,1*0,9 |  | -1.89 | [13 empty] | VV | 2 | 2 | True | 0 | ROZPOCET
| VV |  | "B104 | [15 empty] | VV | 2 | 1 | True | 0 | ROZPOCET
| VV |  | 3,15*(1,35+1,5+1,475) |  | 13.624 | [13 empty] | VV | 2 | 2 | True | 0 | ROZPOCET
| VV |  | 2,1*0,9 |  | 1.89 | [13 empty] | VV | 2 | 2 | True | 0 | ROZPOCET
| VV |  | -2,1*0,9*2 |  | -3.78 | [13 empty] | VV | 2 | 2 | True | 0 | ROZPOCET
| VV |  | "B106 | [15 empty] | VV | 2 | 1 | True | 0 | ROZPOCET
| VV |  | 3,15*1,475*2 |  | 9.293 | [13 empty] | VV | 2 | 2 | True | 0 | ROZPOCET
| VV |  | 2,1*0,525 "zamur |  | 1.103 | [13 empty] | VV | 2 | 2 | True | 0 | ROZPOCET
| VV |  | -2,1*0,9*2 |  | -3.78 | [13 empty] | VV | 2 | 2 | True | 0 | ROZPOCET
| VV |  | "C102 | [15 empty] | VV | 2 | 1 | True | 0 | ROZPOCET
| VV |  | 3,15*3 |  | 9.45 | [13 empty] | VV | 2 | 2 | True | 0 | ROZPOCET
| VV |  | "C104 | [15 empty] | VV | 2 | 1 | True | 0 | ROZPOCET
| VV |  | -2,1*0,9 "zamur revízia |  | -1.89 | [13 empty] | VV | 2 | 2 | True | 0 | ROZPOCET
| VV |  | 3,15*1,475 "zamur |  | 4.646 | [13 empty] | VV | 2 | 2 | True | 0 | ROZPOCET
| VV |  | -2,1*0,9 |  | -1.89 | [13 empty] | VV | 2 | 2 | True | 0 | ROZPOCET
| VV |  | 2,1*0,222 "zamur |  | 0.466 | [13 empty] | VV | 2 | 2 | True | 0 | ROZPOCET
| VV |  | 2,1*0,7*2 "zamur |  | 2.94 | [13 empty] | VV | 2 | 2 | True | 0 | ROZPOCET
| VV |  | 2,1*(0,9*3+1,55) "zamur |  | 8.925 | [13 empty] | VV | 2 | 2 | True | 0 | ROZPOCET
| VV |  | -2,1*0,9 |  | -1.89 | [13 empty] | VV | 2 | 2 | True | 0 | ROZPOCET
| VV |  | "D101 | [15 empty] | VV | 2 | 1 | True | 0 | ROZPOCET
| VV |  | (2,1-1,5)*0,9 "nad KO |  | 0.54 | [13 empty] | VV | 2 | 2 | True | 0 | ROZPOCET
| VV |  | "D102 | [15 empty] | VV | 2 | 1 | True | 0 | ROZPOCET
| VV |  | (3,15-1,5)*5 "nad KO |  | 8.25 | [13 empty] | VV | 2 | 2 | True | 0 | ROZPOCET
| VV |  | -(2,1-1,5)*0,9 |  | -0.54 | [13 empty] | VV | 2 | 2 | True | 0 | ROZPOCET
| VV |  | (2,1-1,5)*0,7*2 "zamur nad obklad |  | 0.84 | [13 empty] | VV | 2 | 2 | True | 0 | ROZPOCET
| VV |  | "D103 | [15 empty] | VV | 2 | 1 | True | 0 | ROZPOCET
| VV |  | 3,15*5 |  | 15.75 | [13 empty] | VV | 2 | 2 | True | 0 | ROZPOCET
| VV |  | -2,1*0,9 |  | -1.89 | [13 empty] | VV | 2 | 2 | True | 0 | ROZPOCET
| VV |  | 2,1*0,9 "zamur |  | 1.89 | [13 empty] | VV | 2 | 2 | True | 0 | ROZPOCET
| VV |  | "D104 | [15 empty] | VV | 2 | 1 | True | 0 | ROZPOCET
| VV |  | 2,1*(0,9) "zamur |  | 1.89 | [13 empty] | VV | 2 | 2 | True | 0 | ROZPOCET
| VV |  | "E101 | [15 empty] | VV | 2 | 1 | True | 0 | ROZPOCET
| VV |  | (2,1-1,5)*0,9 "zamur nad KO |  | 0.54 | [13 empty] | VV | 2 | 2 | True | 0 | ROZPOCET
| VV |  | "E102 | [15 empty] | VV | 2 | 1 | True | 0 | ROZPOCET
| VV |  | (2,1-1,5)*0,9 "zamur nad KO |  | 0.54 | [13 empty] | VV | 2 | 2 | True | 0 | ROZPOCET
| VV |  | "E103 | [15 empty] | VV | 2 | 1 | True | 0 | ROZPOCET
| VV |  | (3,15-1,5)*1,4*2 "nad KO |  | 4.62 | [13 empty] | VV | 2 | 2 | True | 0 | ROZPOCET
| VV |  | (2,1-1,5)*0,9 |  | 0.54 | [13 empty] | VV | 2 | 2 | True | 0 | ROZPOCET
| VV |  | "E104 | [15 empty] | VV | 2 | 1 | True | 0 | ROZPOCET
| VV |  | 2,1*(1,55) "zamur |  | 3.255 | [13 empty] | VV | 2 | 2 | True | 0 | ROZPOCET
| VV |  | -2,1*0,9 |  | -1.89 | [13 empty] | VV | 2 | 2 | True | 0 | ROZPOCET
| VV |  | "F102 | [15 empty] | VV | 2 | 1 | True | 0 | ROZPOCET
| VV |  | 3,15*(3) |  | 9.45 | [13 empty] | VV | 2 | 2 | True | 0 | ROZPOCET
| VV |  | "F103 | [15 empty] | VV | 2 | 1 | True | 0 | ROZPOCET
| VV |  | 2,1*1 "zamur |  | 2.1 | [13 empty] | VV | 2 | 2 | True | 0 | ROZPOCET
| VV |  | Medzisúčet |  | 96.051 | [13 empty] | VV | 2 | 3 | True | 0 | ROZPOCET
| VV | steny_stierka | Súčet |  | 1220.65 | [13 empty] | VV | 2 | 4 | True | 1 | ROZPOCET
39 | K | 612409991r | Oprava omietky, zateplovacieho systému ostení-začistenie, doplnenie poškodených miest zteplovacieho systému,fasádny náter | m | 25 |  | 0 |  |  |  | znížená |  | 0 | 0.0028 | 0.07 | 0 | 0 | 4 | K | 2 |  |  |  | ROZPOCET |  |  |  | 0 | 0 | 0 | 0 | 0 | 2 | 0 | 4 | -32592740
| VV |  | "po výmene dverí na fasáde | [15 empty] | VV | 2 | 1 | True | 0 | ROZPOCET
| VV |  | (2,1*2+1,2)*2 |  | 10.8 | [13 empty] | VV | 2 | 2 | True | 0 | ROZPOCET
| VV |  | (2,4*2+2,3)*2 |  | 14.2 | [13 empty] | VV | 2 | 2 | True | 0 | ROZPOCET
| VV |  | Súčet |  | 25 | [13 empty] | VV | 2 | 4 | True | 1 | ROZPOCET
40 | K | 631312141 | Doplnenie existujúcich mazanín prostým betónom (s dodaním hmôt) bez poteru rýh v mazaninách | m3 | 0.767 |  | 0 |  |  |  | znížená |  | 0 | 2.0953 | 1.6071 | 0 | 0 | 4 | K | 2 |  |  |  | ROZPOCET |  |  |  | 0 | 0 | 0 | 0 | 0 | 2 | 0 | 4 | 1967526155
| VV |  | "doplnenie mazaniny v mieste zbúraných priečok, muriva | [15 empty] | VV | 2 | 1 | True | 0 | ROZPOCET
| VV |  | 0,1*0,125*(5*5+2,15+1,65+1,75+1,35+3,4+1,625+0,8+1,9+1,5+1,9+3,4+4,875+3,4+1,35+1,65+1,5+3+5) |  | 0.84 | [13 empty] | VV | 2 | 2 | True | 0 | ROZPOCET
| VV |  | -0,1*0,125*(1,55+0,9+0,7+1,55+0,9*2+0,9+0,7*2+0,9+0,9*2+0,7+0,9+1,55) |  | -0.183 | [13 empty] | VV | 2 | 2 | True | 0 | ROZPOCET
| VV |  | 0,1*0,25*0,813 |  | 0.02 | [13 empty] | VV | 2 | 2 | True | 0 | ROZPOCET
| VV |  | 0,1*0,375*0,9 |  | 0.034 | [13 empty] | VV | 2 | 2 | True | 0 | ROZPOCET
| VV |  | 0,1*0,125*0,9*5 |  | 0.056 | [13 empty] | VV | 2 | 2 | True | 0 | ROZPOCET
| VV |  | Súčet |  | 0.767 | [13 empty] | VV | 2 | 4 | True | 1 | ROZPOCET
41 | K | 612460228.r | Príprava podkladu pod keramický obklad | m2 | 130.3 |  | 0 |  |  |  | znížená |  | 0 | 0.00378 | 0.49253 | 0 | 0 | 4 | K | 2 |  |  |  | ROZPOCET |  |  |  | 0 | 0 | 0 | 0 | 0 | 2 | 0 | 4 | -1136784610
| VV |  | KO |  | 130.3 | [13 empty] | VV | 2 | 2 | True | 0 | ROZPOCET
| VV |  | Súčet |  | 130.3 | [13 empty] | VV | 2 | 4 | True | 1 | ROZPOCET
42 | K | 612460228.r1 | Príprava podkladu pod PVC oklad | m2 | 272.979 |  | 0 |  |  |  | znížená |  | 0 | 0.00378 | 1.0319 | 0 | 0 | 4 | K | 2 |  |  |  | ROZPOCET |  |  |  | 0 | 0 | 0 | 0 | 0 | 2 | 0 | 4 | 1241493588
| VV |  | PVC_obkl |  | 272.979 | [13 empty] | VV | 2 | 2 | True | 0 | ROZPOCET
| VV |  | Súčet |  | 272.979 | [13 empty] | VV | 2 | 4 | True | 1 | ROZPOCET
43 | K | 63131214r | Dobetonovanie pôvodných vyrovnávacích schodísk na chodbách-úprava na rampu 1:8,dl.2,4m,š.1,35m, vrátane debnenia,výstuže,prehladenia | ks | 2 |  | 0 |  |  |  | znížená |  | 0 | 2.0953 | 4.1905 | 0 | 0 | 4 | K | 2 |  |  |  | ROZPOCET |  |  |  | 0 | 0 | 0 | 0 | 0 | 2 | 0 | 4 | -1343111591
44 | K | 63244008r | Samonivelizačný poter, max.hr. 40 mm | m2 | 558.57 |  | 0 |  |  |  | znížená |  | 0 | 0.03264 | 18.2317 | 0 | 0 | 4 | K | 2 |  |  |  | ROZPOCET |  |  |  | 0 | 0 | 0 | 0 | 0 | 2 | 0 | 4 | -1641466706
| VV |  | "B | [15 empty] | VV | 2 | 1 | True | 0 | ROZPOCET
| VV |  | "P1 PVC | [15 empty] | VV | 2 | 1 | True | 0 | ROZPOCET
| VV | P1 | 83,75+13,82+20,03+32,5+74,37+83,75+22,43+19,32+12,68 |  | 362.65 | [13 empty] | VV | 2 | 2 | True | 0 | ROZPOCET
| VV |  | "P1a PVC+HY | [15 empty] | VV | 2 | 1 | True | 0 | ROZPOCET
| VV | P1a | 18,17+16,3+11,73+16,45+12,87+6,78+16,2 |  | 98.5 | [13 empty] | VV | 2 | 2 | True | 0 | ROZPOCET
| VV |  | "P2 KD | [15 empty] | VV | 2 | 1 | True | 0 | ROZPOCET
| VV | P2 | 5,51+5,29+5,11+4,72+17,39+13,12+4,73+2,98 |  | 58.85 | [13 empty] | VV | 2 | 2 | True | 0 | ROZPOCET
| VV |  | "P2a KD+HY | [15 empty] | VV | 2 | 1 | True | 0 | ROZPOCET
| VV | P2a | 1,47+1,55+2,07+6,21+6,87+15,31+1,47+1,55+2,07 |  | 38.57 | [13 empty] | VV | 2 | 2 | True | 0 | ROZPOCET
| VV |  | Súčet |  | 558.57 | [13 empty] | VV | 2 | 4 | True | 1 | ROZPOCET
| VV |  | "hrúbka poteru sa upresní podľa skutkového stavu po odstránení pôvodných podlah.krytín, požadovanú hrúbku si dodávateľ zohľadní v jednotkovej cene | [15 empty] | VV | 2 | 1 | True | 0 | ROZPOCET
45 | K | 63244008r1 | Samonivelizačný poter, max.hr. 20 mm-exteriérové schody | m2 | 5.504 |  | 0 |  |  |  | znížená |  | 0 | 0.03264 | 0.17965 | 0 | 0 | 4 | K | 2 |  |  |  | ROZPOCET |  |  |  | 0 | 0 | 0 | 0 | 0 | 2 | 0 | 4 | 175747560
| VV |  | 1,215+0,787+1,26+2,242 |  | 5.504 | [13 empty] | VV | 2 | 2 | True | 0 | ROZPOCET
| VV |  | Súčet |  | 5.504 | [13 empty] | VV | 2 | 4 | True | 1 | ROZPOCET
| VV |  | "hrúbka poteru sa upresní podľa skutkového stavu po odstránení pôvodných podlah.krytín, požadovanú hrúbku si dodávateľ zohľadní v jednotkovej cene | [15 empty] | VV | 2 | 1 | True | 0 | ROZPOCET
46 | K | 632452246.r | Cementový poter spádový | m3 | 4.12 |  | 0 |  |  |  | znížená |  | 0 | 0.0685 | 0.28222 | 0 | 0 | 4 | K | 2 |  |  |  | ROZPOCET |  |  |  | 0 | 0 | 0 | 0 | 0 | 2 | 0 | 4 | -320745148
| VV |  | "Be | [15 empty] | VV | 2 | 1 | True | 0 | ROZPOCET
| VV |  | (0,05+0,025)/2*(33,556+40,893+36,675-1,26) |  | 4.12 | [13 empty] | VV | 2 | 2 | True | 0 | ROZPOCET
| VV |  | Súčet |  | 4.12 | [13 empty] | VV | 2 | 4 | True | 1 | ROZPOCET
47 | K | 6324770011 | Penetračný náter pred realizáciou spádového poteru | m2 | 109.864 |  | 0 |  |  |  | znížená |  | 0 | 0.0451 | 4.9549 | 0 | 0 | 4 | K | 2 |  |  |  | ROZPOCET |  |  |  | 0 | 0 | 0 | 0 | 0 | 2 | 0 | 4 | 222655316
| VV |  | "Be | [15 empty] | VV | 2 | 1 | True | 0 | ROZPOCET
| VV |  | (33,556+40,893+36,675-1,26) |  | 109.864 | [13 empty] | VV | 2 | 2 | True | 0 | ROZPOCET
| VV |  | Súčet |  | 109.864 | [13 empty] | VV | 2 | 4 | True | 1 | ROZPOCET
| D | 9 | Ostatné konštrukcie a práce-búranie |  |  |  | 0 | [5 empty] | 0 |  | 10.9138 |  | 89.9557 | 1 | D | 1 |  |  |  | ROZPOCET | [9 empty] | 0
48 | K | 916561111 | Osadenie záhon. obrubníka betón., do lôžka z bet. pros. tr. C 10/12,5 s bočnou oporou | m | 53.75 |  | 0 |  |  |  | znížená |  | 0 | 0.09873 | 5.3067 | 0 | 0 | 4 | K | 2 |  |  |  | ROZPOCET |  |  |  | 0 | 0 | 0 | 0 | 0 | 2 | 0 | 4 | -956567935
| VV |  | "okolo okap.chodníka N | [15 empty] | VV | 2 | 1 | True | 0 | ROZPOCET
| VV |  | (31,975+15,625) |  | 47.6 | [13 empty] | VV | 2 | 2 | True | 0 | ROZPOCET
| VV |  | 6,15 |  | 6.15 | [13 empty] | VV | 2 | 2 | True | 0 | ROZPOCET
| VV | obr | Súčet |  | 53.75 | [13 empty] | VV | 2 | 4 | True | 1 | ROZPOCET
49 | M | 592170001400 | Obrubník parkový 100x20x5 cm | ks | 55 |  | 0 |  |  |  | znížená |  | 0 | 0.0115 | 0.6325 | 0 | 0 | 8 | M | 2 |  |  |  | ROZPOCET |  |  |  | 0 | 0 | 0 | 0 | 0 | 2 | 0 | 4 | -2113163282
| VV |  | 53,75*1,01 |  | 54.288 | [13 empty] | VV | 2 | 2 | True | 0 | ROZPOCET
| VV |  | Súčet |  | 54.288 | [13 empty] | VV | 2 | 4 | True | 0 | ROZPOCET
| VV |  | 55 |  | 55 | [13 empty] | VV | 2 | 2 | True | 1 | ROZPOCET
50 | K | 918101112.S | Lôžko pod obrubníky, krajníky alebo obruby z dlažobných kociek z betónu prostého tr. C 16/20 | m3 | 1.76 |  | 0 |  |  |  | znížená |  | 0 | 2.2151 | 3.8986 | 0 | 0 | 4 | K | 2 |  |  |  | ROZPOCET |  |  |  | 0 | 0 | 0 | 0 | 0 | 2 | 0 | 4 | -618152922
| VV |  | 0,032*55 |  | 1.76 | [13 empty] | VV | 2 | 2 | True | 0 | ROZPOCET
| VV |  | Súčet |  | 1.76 | [13 empty] | VV | 2 | 4 | True | 1 | ROZPOCET
51 | K | 919735122.S | Rezanie existujúceho betónového krytu alebo podkladu hĺbky nad 50 do 100 mm | m | 75 |  | 0 |  |  |  | znížená |  | 0 | 4e-05 | 0.003 | 0 | 0 | 4 | K | 2 |  |  |  | ROZPOCET |  |  |  | 0 | 0 | 0 | 0 | 0 | 2 | 0 | 4 | -1789716200
| VV |  | "narezanie okap.chodníka pri objekte | [15 empty] | VV | 2 | 1 | True | 0 | ROZPOCET
| VV |  | 60 |  | 60 | [13 empty] | VV | 2 | 2 | True | 0 | ROZPOCET
| VV |  | "narezanie na menšie časti priečne á 2m | [15 empty] | VV | 2 | 1 | True | 0 | ROZPOCET
| VV |  | 60/2*0,5 |  | 15 | [13 empty] | VV | 2 | 2 | True | 0 | ROZPOCET
| VV |  | Súčet |  | 75 | [13 empty] | VV | 2 | 4 | True | 1 | ROZPOCET
52 | K | 9197351231 | Rezanie tehlového muriva za sucha s odsávaním,ručne, hr.nad 200mm | m | 19.663 |  | 0 |  |  |  | znížená |  | 0 | 2e-05 | 0.00039326 | 0 | 0 | 4 | K | 2 |  |  |  | ROZPOCET |  |  |  | 0 | 0 | 0 | 0 | 0 | 2 | 0 | 4 | 1391682977
| VV |  | otvor 900/2100 hr.375mm | [15 empty] | VV | 2 | 1 | True | 0 | ROZPOCET
| VV |  | 2,1*2+0,9 |  | 5.1 | [13 empty] | VV | 2 | 2 | True | 0 | ROZPOCET
| VV |  | otvor 813/3250 hr.250mm | [15 empty] | VV | 2 | 1 | True | 0 | ROZPOCET
| VV |  | 3,25+0,813 |  | 4.063 | [13 empty] | VV | 2 | 2 | True | 0 | ROZPOCET
| VV |  | "dobúranie otvorov na fasáde cez hr. múru 375mm | [15 empty] | VV | 2 | 1 | True | 0 | ROZPOCET
| VV |  | 2,1*2 |  | 4.2 | [13 empty] | VV | 2 | 2 | True | 0 | ROZPOCET
| VV |  | "dobúranie otvorov v nosných vnút. stenách cez hr. múru 375mm | [15 empty] | VV | 2 | 1 | True | 0 | ROZPOCET
| VV |  | 2,1*3 |  | 6.3 | [13 empty] | VV | 2 | 2 | True | 0 | ROZPOCET
| VV |  | Súčet |  | 19.663 | [13 empty] | VV | 2 | 4 | True | 1 | ROZPOCET
53 | K | 941955001 | Lešenie ľahké pracovné pomocné, s výškou lešeňovej podlahy do 1,20 m | m2 | 591.65 |  | 0 |  |  |  | znížená |  | 0 | 0.00153 | 0.90522 | 0 | 0 | 4 | K | 2 |  |  |  | ROZPOCET |  |  |  | 0 | 0 | 0 | 0 | 0 | 2 | 0 | 4 | 1449042587
| VV |  | "int. | [15 empty] | VV | 2 | 1 | True | 0 | ROZPOCET
| VV |  | 5,51+1,47+1,55+2,07+6,21+18,17+16,3+83,75 |  | 135.03 | [13 empty] | VV | 2 | 2 | True | 0 | ROZPOCET
| VV |  | 5,29+6,87+5,11+13,82+15,31+32,59 |  | 78.99 | [13 empty] | VV | 2 | 2 | True | 0 | ROZPOCET
| VV |  | 4,72+17,39+34,02+45,62 |  | 101.75 | [13 empty] | VV | 2 | 2 | True | 0 | ROZPOCET
| VV |  | 11,73+16,45+74,37 |  | 102.55 | [13 empty] | VV | 2 | 2 | True | 0 | ROZPOCET
| VV |  | 12,87+6,78+11,22+83,75 |  | 114.62 | [13 empty] | VV | 2 | 2 | True | 0 | ROZPOCET
| VV |  | 4,73+22,43+10,8+1,47+1,55+2,07+2,98+12,68 |  | 58.71 | [13 empty] | VV | 2 | 2 | True | 0 | ROZPOCET
| VV |  | Súčet |  | 591.65 | [13 empty] | VV | 2 | 4 | True | 1 | ROZPOCET
54 | K | 941955101 | Lešenie ľahké pracovné v schodisku plochy do 6 m2, s výškou lešeňovej podlahy do 1,50 m | m2 | 6.12 |  | 0 |  |  |  | znížená |  | 0 | 0.00337 | 0.020624 | 0 | 0 | 4 | K | 2 |  |  |  | ROZPOCET |  |  |  | 0 | 0 | 0 | 0 | 0 | 2 | 0 | 4 | 803501478
| VV |  | 6,12 |  | 6.12 | [13 empty] | VV | 2 | 2 | True | 0 | ROZPOCET
| VV |  | Súčet |  | 6.12 | [13 empty] | VV | 2 | 4 | True | 1 | ROZPOCET
55 | K | 952901111 | Vyčistenie budov pri výške podlaží do 4m | m2 | 764.359 |  | 0 |  |  |  | znížená |  | 0 | 5e-05 | 0.038218 | 0 | 0 | 4 | K | 2 |  |  |  | ROZPOCET |  |  |  | 0 | 0 | 0 | 0 | 0 | 2 | 0 | 4 | 1698039645
| VV |  | "1NP | [15 empty] | VV | 2 | 1 | True | 0 | ROZPOCET
| VV |  | 727,738 |  | 727.738 | [13 empty] | VV | 2 | 2 | True | 0 | ROZPOCET
| VV |  | "1/3 terasy | [15 empty] | VV | 2 | 1 | True | 0 | ROZPOCET
| VV |  | (33,556+40,893+36,675-1,26)/3 |  | 36.621 | [13 empty] | VV | 2 | 2 | True | 0 | ROZPOCET
| VV |  | Súčet |  | 764.359 | [13 empty] | VV | 2 | 4 | True | 1 | ROZPOCET
56 | K | 9529011110 | Stavebné úpravy pre profesie-mimo samostatne vykázaných-prestupy, drážky,niky, ryhy a pod., vr. hydroizolačného a vzduchotesného utesnenia a vyspravenia,presná poloha a rozmery vid PD | súb | 1 |  | 0 |  |  |  | znížená |  | 0 | 5e-05 | 5e-05 | 0 | 0 | 4 | K | 2 |  |  |  | ROZPOCET |  |  |  | 0 | 0 | 0 | 0 | 0 | 2 | 0 | 4 | 587354724
57 | K | 962031132 | Búranie priečok alebo vybúranie otvorov plochy nad 4 m2 z tehál pálených, plných alebo dutých hr. do 150 mm, -0,19600t | m2 | 195.375 |  | 0 |  |  |  | znížená |  | 0 | 0 | 0 | 0.196 | 38.2935 | 4 | K | 2 |  |  |  | ROZPOCET |  |  |  | 0 | 0 | 0 | 0 | 0 | 2 | 0 | 4 | 549651577
| VV |  | "ozn A | [15 empty] | VV | 2 | 1 | True | 0 | ROZPOCET
| VV |  | "1np | [15 empty] | VV | 2 | 1 | True | 0 | ROZPOCET
| VV |  | 3,25*(5*5+1,95+1,65+1,75+1,35+3,4+1,625+0,8+1,9+1,5+1,9+3,4+4,875+3,4+1,35+1,65+1,5+3+5) |  | 217.75 | [13 empty] | VV | 2 | 2 | True | 0 | ROZPOCET
| VV |  | -2,02*(1,55+0,9+0,7+1,55+0,9*2+0,9+0,7*2+0,9+0,9*2+0,7+0,9+1,55) |  | -29.593 | [13 empty] | VV | 2 | 2 | True | 0 | ROZPOCET
| VV |  | "vybúranie muriva z ext. do mč.145 SS | [15 empty] | VV | 2 | 1 | True | 0 | ROZPOCET
| VV |  | 2,4*2,3-1*2,1 |  | 3.42 | [13 empty] | VV | 2 | 2 | True | 0 | ROZPOCET
| VV |  | "revízia | [15 empty] | VV | 2 | 1 | True | 0 | ROZPOCET
| VV |  | vybúranie celej steny medzi 101 a 106 SS | [15 empty] | VV | 2 | 1 | True | 0 | ROZPOCET
| VV |  | 3,25*1,75-2,1*0,9 |  | 3.798 | [13 empty] | VV | 2 | 2 | True | 0 | ROZPOCET
| VV |  | Súčet |  | 195.375 | [13 empty] | VV | 2 | 4 | True | 1 | ROZPOCET
58 | K | 962032231 | Búranie muriva alebo vybúranie otvorov plochy nad 4 m2 nadzákladového z tehál pálených, vápenopieskových, cementových na maltu, -1,90500t | m3 | 0.717 |  | 0 |  |  |  | znížená |  | 0 | 0 | 0 | 1.905 | 1.3659 | 4 | K | 2 |  |  |  | ROZPOCET |  |  |  | 0 | 0 | 0 | 0 | 0 | 2 | 0 | 4 | -1164028366
| VV |  | "búranie muriva z ext. do mč.142 SS | [15 empty] | VV | 2 | 1 | True | 0 | ROZPOCET
| VV |  | 2,3*2,3*0,225 |  | 1.19 | [13 empty] | VV | 2 | 2 | True | 0 | ROZPOCET
| VV |  | -2,1*1*0,225 |  | -0.473 | [13 empty] | VV | 2 | 2 | True | 0 | ROZPOCET
| VV |  | Súčet |  | 0.717 | [13 empty] | VV | 2 | 4 | True | 1 | ROZPOCET
59 | K | 962032630 | Búranie podstavcov bleskozvodu rozmerov 600/600mm, vr.odvozu a likvidácie - ozn.G | ks | 4 |  | 0 |  |  |  | znížená |  | 0 | 0 | 0 | 0 | 0 | 4 | K | 2 |  |  |  | ROZPOCET |  |  |  | 0 | 0 | 0 | 0 | 0 | 2 | 0 | 4 | 1862603753
60 | K | 962032631 | Búranie komínov. muriva z tehál nad strechou na akúkoľvek maltu, -1,63300t | m3 | 1.482 |  | 0 |  |  |  | znížená |  | 0 | 0 | 0 | 1.633 | 2.4201 | 4 | K | 2 |  |  |  | ROZPOCET |  |  |  | 0 | 0 | 0 | 0 | 0 | 2 | 0 | 4 | -1268063268
| VV |  | "komíny vzduchotechniky | [15 empty] | VV | 2 | 1 | True | 0 | ROZPOCET
| VV |  | 1*0,765*0,5 |  | 0.383 | [13 empty] | VV | 2 | 2 | True | 0 | ROZPOCET
| VV |  | 1*0,775*0,5*2 |  | 0.775 | [13 empty] | VV | 2 | 2 | True | 0 | ROZPOCET
| VV |  | 0,7*(0,925*0,5) |  | 0.324 | [13 empty] | VV | 2 | 2 | True | 0 | ROZPOCET
| VV |  | Súčet |  | 1.482 | [13 empty] | VV | 2 | 4 | True | 1 | ROZPOCET
61 | K | 962081131 | Búranie muriva priečok zo sklenených tvárnic, hr. do 100 mm, -0,05500t | m2 | 3.42 |  | 0 |  |  |  | znížená |  | 0 | 0 | 0 | 0.055 | 0.1881 | 4 | K | 2 |  |  |  | ROZPOCET |  |  |  | 0 | 0 | 0 | 0 | 0 | 2 | 0 | 4 | 979260708
| VV |  | "vybúranie muriva z ext. do mč.145 SS | [15 empty] | VV | 2 | 1 | True | 0 | ROZPOCET
| VV |  | 2,4*2,3-1*2,1 |  | 3.42 | [13 empty] | VV | 2 | 2 | True | 0 | ROZPOCET
| VV |  | Súčet |  | 3.42 | [13 empty] | VV | 2 | 4 | True | 1 | ROZPOCET
62 | K | 965081712 | Búranie dlažieb, bez podklad. lôžka z xylolit., alebo keramických dlaždíc hr. do 10 mm, vr.soklov a zvyškov lepidla | m2 | 12.76 |  | 0 |  |  |  | znížená |  | 0 | 0 | 0 | 0.02 | 0.2552 | 4 | K | 2 |  |  |  | ROZPOCET |  |  |  | 0 | 0 | 0 | 0 | 0 | 2 | 0 | 4 | 1903113653
| VV |  | 1,33+1,57+5,64+1,2+1,55+1,47 |  | 12.76 | [13 empty] | VV | 2 | 2 | True | 0 | ROZPOCET
| VV |  | Súčet |  | 12.76 | [13 empty] | VV | 2 | 4 | True | 1 | ROZPOCET
63 | K | 965081812 | Búranie dlažieb, z kamen., cement., terazzových, čadičových alebo keramických, hr. nad 10 mm, vr.soklov a zvyškov lepidla | m2 | 96.23 |  | 0 |  |  |  | znížená |  | 0 | 0 | 0 | 0.065 | 6.255 | 4 | K | 2 |  |  |  | ROZPOCET |  |  |  | 0 | 0 | 0 | 0 | 0 | 2 | 0 | 4 | 139661191
| VV |  | "dlažba v ext. na terasách | [15 empty] | VV | 2 | 1 | True | 0 | ROZPOCET
| VV |  | "151-153 | [15 empty] | VV | 2 | 1 | True | 0 | ROZPOCET
| VV |  | 31,79+35,44+29 |  | 96.23 | [13 empty] | VV | 2 | 2 | True | 0 | ROZPOCET
| VV |  | Súčet |  | 96.23 | [13 empty] | VV | 2 | 4 | True | 1 | ROZPOCET
64 | K | 967031132 | Prikresanie rovných ostení, bez odstupu, po hrubom vybúraní otvorov, v murive tehl. na maltu, -0,05700t | m2 | 46.685 |  | 0 |  |  |  | znížená |  | 0 | 0 | 0 | 0.057 | 2.661 | 4 | K | 2 |  |  |  | ROZPOCET |  |  |  | 0 | 0 | 0 | 0 | 0 | 2 | 0 | 4 | -850297473
| VV |  | "po vybúraní zárubní | [15 empty] | VV | 2 | 1 | True | 0 | ROZPOCET
| VV |  | "ozn D | [15 empty] | VV | 2 | 1 | True | 0 | ROZPOCET
| VV |  | "800/1970 | [15 empty] | VV | 2 | 1 | True | 0 | ROZPOCET
| VV |  | 0,15*(2,02*2+0,9)*34 |  | 25.194 | [13 empty] | VV | 2 | 2 | True | 0 | ROZPOCET
| VV |  | "600/1970 | [15 empty] | VV | 2 | 1 | True | 0 | ROZPOCET
| VV |  | 0,15*(2,02*2+0,7)*11 |  | 7.821 | [13 empty] | VV | 2 | 2 | True | 0 | ROZPOCET
| VV |  | "dvojkrídlové 1450/1970 | [15 empty] | VV | 2 | 1 | True | 0 | ROZPOCET
| VV |  | 0,15*(2,02*2+1,55)*7 |  | 5.87 | [13 empty] | VV | 2 | 2 | True | 0 | ROZPOCET
| VV |  | "na fasáde | [15 empty] | VV | 2 | 1 | True | 0 | ROZPOCET
| VV |  | "900/1970 | [15 empty] | VV | 2 | 1 | True | 0 | ROZPOCET
| VV |  | 0,375*(2,1*2+1)*4 |  | 7.8 | [13 empty] | VV | 2 | 2 | True | 0 | ROZPOCET
| VV |  | Súčet |  | 46.685 | [13 empty] | VV | 2 | 4 | True | 1 | ROZPOCET
65 | K | 967031734 | Prikresanie plošné, muriva z akýchkoľvek tehál pálených na akúkoľvek maltu hr. do 300 mm, -0,55700t | m2 | 17.414 |  | 0 |  |  |  | znížená |  | 0 | 0 | 0 | 0.557 | 9.6996 | 4 | K | 2 |  |  |  | ROZPOCET |  |  |  | 0 | 0 | 0 | 0 | 0 | 2 | 0 | 4 | 2119070379
| VV |  | "po búraní priečok, muriva | [15 empty] | VV | 2 | 1 | True | 0 | ROZPOCET
| VV |  | 0,375*(2,1*2+1,2) |  | 2.025 | [13 empty] | VV | 2 | 2 | True | 0 | ROZPOCET
| VV |  | 0,375*2,1*5 |  | 3.938 | [13 empty] | VV | 2 | 2 | True | 0 | ROZPOCET
| VV |  | 0,125*3,15*5 |  | 1.969 | [13 empty] | VV | 2 | 2 | True | 0 | ROZPOCET
| VV |  | 0,125*2,1*4 |  | 1.05 | [13 empty] | VV | 2 | 2 | True | 0 | ROZPOCET
| VV |  | 0,25*3,15 |  | 0.788 | [13 empty] | VV | 2 | 2 | True | 0 | ROZPOCET
| VV |  | 0,125*(2,1*2+1,2+0,9+1+0,3) |  | 0.95 | [13 empty] | VV | 2 | 2 | True | 0 | ROZPOCET
| VV |  | 0,125*3,15*17 |  | 6.694 | [13 empty] | VV | 2 | 2 | True | 0 | ROZPOCET
| VV |  | Súčet |  | 17.414 | [13 empty] | VV | 2 | 4 | True | 1 | ROZPOCET
66 | K | 968061125.S | Vyvesenie dverného krídla do suti plochy do 2 m2, -0,02400t | ks | 63 |  | 0 |  |  |  | znížená |  | 0 | 0 | 0 | 0.024 | 1.512 | 4 | K | 2 |  |  |  | ROZPOCET |  |  |  | 0 | 0 | 0 | 0 | 0 | 2 | 0 | 4 | 1290347872
| VV |  | "ozn D | [15 empty] | VV | 2 | 1 | True | 0 | ROZPOCET
| VV |  | "800/1970 | [15 empty] | VV | 2 | 1 | True | 0 | ROZPOCET
| VV |  | 34 |  | 34 | [13 empty] | VV | 2 | 2 | True | 0 | ROZPOCET
| VV |  | "600/1970 | [15 empty] | VV | 2 | 1 | True | 0 | ROZPOCET
| VV |  | 11 |  | 11 | [13 empty] | VV | 2 | 2 | True | 0 | ROZPOCET
| VV |  | "dvojkrídlové 1450/1970 | [15 empty] | VV | 2 | 1 | True | 0 | ROZPOCET
| VV |  | 7*2 |  | 14 | [13 empty] | VV | 2 | 2 | True | 0 | ROZPOCET
| VV |  | "na fasáde | [15 empty] | VV | 2 | 1 | True | 0 | ROZPOCET
| VV |  | "900/1970 | [15 empty] | VV | 2 | 1 | True | 0 | ROZPOCET
| VV |  | 4 |  | 4 | [13 empty] | VV | 2 | 2 | True | 0 | ROZPOCET
| VV |  | Súčet |  | 63 | [13 empty] | VV | 2 | 4 | True | 1 | ROZPOCET
67 | K | 968072455.S | Vybúranie kovových dverových zárubní plochy do 2 m2, -0,07600t | m2 | 73.678 |  | 0 |  |  |  | znížená |  | 0 | 0 | 0 | 0.076 | 5.5995 | 4 | K | 2 |  |  |  | ROZPOCET |  |  |  | 0 | 0 | 0 | 0 | 0 | 2 | 0 | 4 | -1922491420
| VV |  | "800/1970 | [15 empty] | VV | 2 | 1 | True | 0 | ROZPOCET
| VV |  | 34*0,8*1,97 |  | 53.584 | [13 empty] | VV | 2 | 2 | True | 0 | ROZPOCET
| VV |  | "600/1970 | [15 empty] | VV | 2 | 1 | True | 0 | ROZPOCET
| VV |  | 11*0,6*1,97 |  | 13.002 | [13 empty] | VV | 2 | 2 | True | 0 | ROZPOCET
| VV |  | "na fasáde | [15 empty] | VV | 2 | 1 | True | 0 | ROZPOCET
| VV |  | "900/1970 | [15 empty] | VV | 2 | 1 | True | 0 | ROZPOCET
| VV |  | 4*0,9*1,97 |  | 7.092 | [13 empty] | VV | 2 | 2 | True | 0 | ROZPOCET
| VV |  | Súčet |  | 73.678 | [13 empty] | VV | 2 | 4 | True | 1 | ROZPOCET
68 | K | 968072456.S | Vybúranie kovových dverových zárubní plochy nad 2 m2, -0,06300t | m2 | 19.996 |  | 0 |  |  |  | znížená |  | 0 | 0 | 0 | 0.063 | 1.2597 | 4 | K | 2 |  |  |  | ROZPOCET |  |  |  | 0 | 0 | 0 | 0 | 0 | 2 | 0 | 4 | 1799257243
| VV |  | "dvojkrídlové 1450/1970 | [15 empty] | VV | 2 | 1 | True | 0 | ROZPOCET
| VV |  | 7*1,45*1,97 |  | 19.996 | [13 empty] | VV | 2 | 2 | True | 0 | ROZPOCET
| VV |  | Súčet |  | 19.996 | [13 empty] | VV | 2 | 4 | True | 1 | ROZPOCET
69 | K | 971033531 | Vybúranie otvorov v murive tehl. plochy do 1 m2 hr. do 150 mm, -0,28100t | m2 | 1.26 |  | 0 |  |  |  | znížená |  | 0 | 0 | 0 | 0.281 | 0.35406 | 4 | K | 2 |  |  |  | ROZPOCET |  |  |  | 0 | 0 | 0 | 0 | 0 | 2 | 0 | 4 | -1796953790
| VV |  | "dobúranie otvoru medzi 138 a 136,136 a 132 SS | [15 empty] | VV | 2 | 1 | True | 0 | ROZPOCET
| VV |  | 2,1*0,3*2 |  | 1.26 | [13 empty] | VV | 2 | 2 | True | 0 | ROZPOCET
| VV |  | Súčet |  | 1.26 | [13 empty] | VV | 2 | 4 | True | 1 | ROZPOCET
70 | K | 971033631 | Vybúranie otvorov v murive tehl. plochy do 4 m2 hr. do 150 mm, -0,27000t | m2 | 8.18 |  | 0 |  |  |  | znížená |  | 0 | 0 | 0 | 0.27 | 2.2086 | 4 | K | 2 |  |  |  | ROZPOCET |  |  |  | 0 | 0 | 0 | 0 | 0 | 2 | 0 | 4 | -1584868146
| VV |  | "v pr.hr.125mm otvor 900/2100 | [15 empty] | VV | 2 | 1 | True | 0 | ROZPOCET
| VV |  | 0,9*2,1*2 |  | 3.78 | [13 empty] | VV | 2 | 2 | True | 0 | ROZPOCET
| VV |  | 1*1,25 |  | 1.25 | [13 empty] | VV | 2 | 2 | True | 0 | ROZPOCET
| VV |  | 1,2*2,1*2 |  | 5.04 | [13 empty] | VV | 2 | 2 | True | 0 | ROZPOCET
| VV |  | 1*2,1 |  | 2.1 | [13 empty] | VV | 2 | 2 | True | 0 | ROZPOCET
| VV |  | "revízia | [15 empty] | VV | 2 | 1 | True | 0 | ROZPOCET
| VV |  | -0,9*2,1 |  | -1.89 | [13 empty] | VV | 2 | 2 | True | 0 | ROZPOCET
| VV |  | -1*2,1 |  | -2.1 | [13 empty] | VV | 2 | 2 | True | 0 | ROZPOCET
| VV |  | Súčet |  | 8.18 | [13 empty] | VV | 2 | 4 | True | 1 | ROZPOCET
71 | K | 971033651 | Vybúranie otvorov v murive tehl. plochy do 4 m2 hr. do 600 mm, -1,87500t | m3 | 2.08 |  | 0 |  |  |  | znížená |  | 0 | 0 | 0 | 1.875 | 3.9 | 4 | K | 2 |  |  |  | ROZPOCET |  |  |  | 0 | 0 | 0 | 0 | 0 | 2 | 0 | 4 | 1421960713
| VV |  | 0,375*2,1*0,9 |  | 0.709 | [13 empty] | VV | 2 | 2 | True | 0 | ROZPOCET
| VV |  | 0,375*2,15*0,3*3 |  | 0.726 | [13 empty] | VV | 2 | 2 | True | 0 | ROZPOCET
| VV |  | 0,375*2,15*0,25*2 |  | 0.403 | [13 empty] | VV | 2 | 2 | True | 0 | ROZPOCET
| VV |  | "revízia | [15 empty] | VV | 2 | 1 | True | 0 | ROZPOCET
| VV |  | 0,375*2,15*0,3 |  | 0.242 | [13 empty] | VV | 2 | 2 | True | 0 | ROZPOCET
| VV |  | Súčet |  | 2.08 | [13 empty] | VV | 2 | 4 | True | 1 | ROZPOCET
72 | K | 973031151 | Vysekanie v murive z tehál výklenkov pohľadovej plochy väčších než 0,25 m2, -1,80000t | m3 | 0.06 |  | 0 |  |  |  | znížená |  | 0 | 0 | 0 | 1.8 | 0.108 | 4 | K | 2 |  |  |  | ROZPOCET |  |  |  | 0 | 0 | 0 | 0 | 0 | 2 | 0 | 4 | 713317356
| VV |  | "nika pre RE | [15 empty] | VV | 2 | 1 | True | 0 | ROZPOCET
| VV |  | 0,25*0,6*0,4 |  | 0.06 | [13 empty] | VV | 2 | 2 | True | 0 | ROZPOCET
| VV |  | Súčet |  | 0.06 | [13 empty] | VV | 2 | 4 | True | 1 | ROZPOCET
73 | K | 974031664 | Vysekávanie rýh v tehl. murive pre vťahov. nosníkov hĺbke do 150 mm, -0,04200t | m | 2.3 |  | 0 |  |  |  | znížená |  | 0 | 0 | 0 | 0.042 | 0.0966 | 4 | K | 2 |  |  |  | ROZPOCET |  |  |  | 0 | 0 | 0 | 0 | 0 | 2 | 0 | 4 | 136033733
| VV |  | "nad nový otvor v murive hr.375mm, otvor 900/2100 | [15 empty] | VV | 2 | 1 | True | 0 | ROZPOCET
| VV |  | 1,15*2 |  | 2.3 | [13 empty] | VV | 2 | 2 | True | 0 | ROZPOCET
| VV |  | Súčet |  | 2.3 | [13 empty] | VV | 2 | 4 | True | 1 | ROZPOCET
74 | K | 975043111 | Jednoradové podchytenie stropov pre osadenie nosníkov do v. 3,50 m a jeho zaťaženia do 750 kg/m | m | 6 |  | 0 |  |  |  | znížená |  | 0 | 0.01807 | 0.10842 | 0 | 0 | 4 | K | 2 |  |  |  | ROZPOCET |  |  |  | 0 | 0 | 0 | 0 | 0 | 2 | 0 | 4 | 608988219
| VV |  | "podopretie stropu z oboch strán pri búraní otvoru v nosných stenách | [15 empty] | VV | 2 | 1 | True | 0 | ROZPOCET
| VV |  | otvor 900/2100 hr.375mm | [15 empty] | VV | 2 | 1 | True | 0 | ROZPOCET
| VV |  | 1,5*2 |  | 3 | [13 empty] | VV | 2 | 2 | True | 0 | ROZPOCET
| VV |  | otvor 813/3250 hr.250mm | [15 empty] | VV | 2 | 1 | True | 0 | ROZPOCET
| VV |  | 1,5*2 |  | 3 | [13 empty] | VV | 2 | 2 | True | 0 | ROZPOCET
| VV |  | Súčet |  | 6 | [13 empty] | VV | 2 | 4 | True | 1 | ROZPOCET
75 | K | 976071111 | Vybúranie kovových madiel a zábradlí, -0,03700t | m | 6.8 |  | 0 |  |  |  | znížená |  | 0 | 0 | 0 | 0.037 | 0.2516 | 4 | K | 2 |  |  |  | ROZPOCET |  |  |  | 0 | 0 | 0 | 0 | 0 | 2 | 0 | 4 | -613108623
| VV |  | "Z | [15 empty] | VV | 2 | 1 | True | 0 | ROZPOCET
| VV |  | 1,7*4 |  | 6.8 | [13 empty] | VV | 2 | 2 | True | 0 | ROZPOCET
| VV |  | Súčet |  | 6.8 | [13 empty] | VV | 2 | 4 | True | 1 | ROZPOCET
76 | K | 978011191 | Otlčenie omietok stropov vnútorných vápenných alebo vápennocementových v rozsahu do 100 %, -0,05000t | m2 | 0.5 |  | 0 |  |  |  | znížená |  | 0 | 0 | 0 | 0.05 | 0.025 | 4 | K | 2 |  |  |  | ROZPOCET |  |  |  | 0 | 0 | 0 | 0 | 0 | 2 | 0 | 4 | 1656265260
| VV |  | "S2 | [15 empty] | VV | 2 | 1 | True | 0 | ROZPOCET
| VV |  | 0,5*1 |  | 0.5 | [13 empty] | VV | 2 | 2 | True | 0 | ROZPOCET
| VV |  | Súčet |  | 0.5 | [13 empty] | VV | 2 | 4 | True | 1 | ROZPOCET
77 | K | 978013191 | Otlčenie omietok stien vnútorných vápenných alebo vápennocementových v rozsahu do 100 %, -0,04600t | m2 | 6.3 |  | 0 |  |  |  | znížená |  | 0 | 0 | 0 | 0.046 | 0.2898 | 4 | K | 2 |  |  |  | ROZPOCET |  |  |  | 0 | 0 | 0 | 0 | 0 | 2 | 0 | 4 | 1361502419
| VV |  | "S1 | [15 empty] | VV | 2 | 1 | True | 0 | ROZPOCET
| VV |  | 3,15*0,5*2 |  | 3.15 | [13 empty] | VV | 2 | 2 | True | 0 | ROZPOCET
| VV |  | "S3 | [15 empty] | VV | 2 | 1 | True | 0 | ROZPOCET
| VV |  | 3,15*0,5*2 |  | 3.15 | [13 empty] | VV | 2 | 2 | True | 0 | ROZPOCET
| VV |  | Súčet |  | 6.3 | [13 empty] | VV | 2 | 4 | True | 1 | ROZPOCET
78 | K | 978059531 | Odsekanie a odobratie obkladov stien z obkladačiek vnútorných vrátane podkladovej omietky nad 2 m2, -0,06800t | m2 | 194.3 |  | 0 |  |  |  | znížená |  | 0 | 0 | 0 | 0.068 | 13.2124 | 16 | K | 2 |  |  |  | ROZPOCET |  |  |  | 0 | 0 | 0 | 0 | 0 | 2 | 0 | 16 | 97507370
| VV |  | "I | [15 empty] | VV | 2 | 1 | True | 0 | ROZPOCET
| VV |  | "102 | [15 empty] | VV | 2 | 1 | True | 0 | ROZPOCET
| VV |  | 1,5*(1,725+0,85)*2 |  | 7.725 | [13 empty] | VV | 2 | 2 | True | 0 | ROZPOCET
| VV |  | -1,5*0,7 |  | -1.05 | [13 empty] | VV | 2 | 2 | True | 0 | ROZPOCET
| VV |  | "103 | [15 empty] | VV | 2 | 1 | True | 0 | ROZPOCET
| VV |  | 1,5*(1,725+0,9)*2 |  | 7.875 | [13 empty] | VV | 2 | 2 | True | 0 | ROZPOCET
| VV |  | -1,5*0,7*2 |  | -2.1 | [13 empty] | VV | 2 | 2 | True | 0 | ROZPOCET
| VV |  | "110 | [15 empty] | VV | 2 | 1 | True | 0 | ROZPOCET
| VV |  | 1,7*(1,65*2+3,075*2) |  | 16.065 | [13 empty] | VV | 2 | 2 | True | 0 | ROZPOCET
| VV |  | -1,7*0,9 |  | -1.53 | [13 empty] | VV | 2 | 2 | True | 0 | ROZPOCET
| VV |  | -(1,7-1,25)*1,2 |  | -0.54 | [13 empty] | VV | 2 | 2 | True | 0 | ROZPOCET
| VV |  | 0,15*0,45*2 |  | 0.135 | [13 empty] | VV | 2 | 2 | True | 0 | ROZPOCET
| VV |  | "111 | [15 empty] | VV | 2 | 1 | True | 0 | ROZPOCET
| VV |  | 1,7*(1,5*2+3,075*2) |  | 15.555 | [13 empty] | VV | 2 | 2 | True | 0 | ROZPOCET
| VV |  | -1,7*0,9 |  | -1.53 | [13 empty] | VV | 2 | 2 | True | 0 | ROZPOCET
| VV |  | -(1,7-1,25)*1,2 |  | -0.54 | [13 empty] | VV | 2 | 2 | True | 0 | ROZPOCET
| VV |  | 0,15*0,45*2 |  | 0.135 | [13 empty] | VV | 2 | 2 | True | 0 | ROZPOCET
| VV |  | "113 | [15 empty] | VV | 2 | 1 | True | 0 | ROZPOCET
| VV |  | 2,1*(0,825+1,65)*2 |  | 10.395 | [13 empty] | VV | 2 | 2 | True | 0 | ROZPOCET
| VV |  | -2*0,7 |  | -1.4 | [13 empty] | VV | 2 | 2 | True | 0 | ROZPOCET
| VV |  | "114 | [15 empty] | VV | 2 | 1 | True | 0 | ROZPOCET
| VV |  | 2,1*(0,95+1,65)*2 |  | 10.92 | [13 empty] | VV | 2 | 2 | True | 0 | ROZPOCET
| VV |  | -2*0,7*2 |  | -2.8 | [13 empty] | VV | 2 | 2 | True | 0 | ROZPOCET
| VV |  | "115 | [15 empty] | VV | 2 | 1 | True | 0 | ROZPOCET
| VV |  | 2,1*(1,75*2+3,225*2) |  | 20.895 | [13 empty] | VV | 2 | 2 | True | 0 | ROZPOCET
| VV |  | -2,05*0,7 |  | -1.435 | [13 empty] | VV | 2 | 2 | True | 0 | ROZPOCET
| VV |  | -(2,1-0,65)*1,4 |  | -2.03 | [13 empty] | VV | 2 | 2 | True | 0 | ROZPOCET
| VV |  | "116 | [15 empty] | VV | 2 | 1 | True | 0 | ROZPOCET
| VV |  | 2,1*(1,5*2+0,8*2) |  | 9.66 | [13 empty] | VV | 2 | 2 | True | 0 | ROZPOCET
| VV |  | -2*0,7 |  | -1.4 | [13 empty] | VV | 2 | 2 | True | 0 | ROZPOCET
| VV |  | "125 | [15 empty] | VV | 2 | 1 | True | 0 | ROZPOCET
| VV |  | 1,5*(4,85+3,4+0,7)*2 |  | 26.85 | [13 empty] | VV | 2 | 2 | True | 0 | ROZPOCET
| VV |  | -1,5*0,9 |  | -1.35 | [13 empty] | VV | 2 | 2 | True | 0 | ROZPOCET
| VV |  | -(1,5-1,25)*(1,2*3) |  | -0.9 | [13 empty] | VV | 2 | 2 | True | 0 | ROZPOCET
| VV |  | "126 | [15 empty] | VV | 2 | 1 | True | 0 | ROZPOCET
| VV |  | 1,5*(1,95*2+3,4*2) |  | 16.05 | [13 empty] | VV | 2 | 2 | True | 0 | ROZPOCET
| VV |  | -1,5*0,9 |  | -1.35 | [13 empty] | VV | 2 | 2 | True | 0 | ROZPOCET
| VV |  | -0,25*1,2 |  | -0.3 | [13 empty] | VV | 2 | 2 | True | 0 | ROZPOCET
| VV |  | 0,15*0,25*2 |  | 0.075 | [13 empty] | VV | 2 | 2 | True | 0 | ROZPOCET
| VV |  | "132 | [15 empty] | VV | 2 | 1 | True | 0 | ROZPOCET
| VV |  | 1,7*(5,475*2+2,2*2) |  | 26.095 | [13 empty] | VV | 2 | 2 | True | 0 | ROZPOCET
| VV |  | -1,7*(1,55+0,9*4+0,7+0,9) |  | -11.475 | [13 empty] | VV | 2 | 2 | True | 0 | ROZPOCET
| VV |  | "133 | [15 empty] | VV | 2 | 1 | True | 0 | ROZPOCET
| VV |  | 1,7*(3,525*2+1,95*2) |  | 18.615 | [13 empty] | VV | 2 | 2 | True | 0 | ROZPOCET
| VV |  | -1,7*0,9 |  | -1.53 | [13 empty] | VV | 2 | 2 | True | 0 | ROZPOCET
| VV |  | -0,45*1,2 |  | -0.54 | [13 empty] | VV | 2 | 2 | True | 0 | ROZPOCET
| VV |  | 0,15*0,45*2 |  | 0.135 | [13 empty] | VV | 2 | 2 | True | 0 | ROZPOCET
| VV |  | "134 | [15 empty] | VV | 2 | 1 | True | 0 | ROZPOCET
| VV |  | 1,7*(2,675*2+1,65*2) |  | 14.705 | [13 empty] | VV | 2 | 2 | True | 0 | ROZPOCET
| VV |  | -1,7*0,9 |  | -1.53 | [13 empty] | VV | 2 | 2 | True | 0 | ROZPOCET
| VV |  | -0,45*1,2 |  | -0.54 | [13 empty] | VV | 2 | 2 | True | 0 | ROZPOCET
| VV |  | 0,15*0,45*2 |  | 0.135 | [13 empty] | VV | 2 | 2 | True | 0 | ROZPOCET
| VV |  | "135 | [15 empty] | VV | 2 | 1 | True | 0 | ROZPOCET
| VV |  | 1,7*(2,675*2+1,65*2) |  | 14.705 | [13 empty] | VV | 2 | 2 | True | 0 | ROZPOCET
| VV |  | -1,7*0,7 |  | -1.19 | [13 empty] | VV | 2 | 2 | True | 0 | ROZPOCET
| VV |  | -0,45*1,2 |  | -0.54 | [13 empty] | VV | 2 | 2 | True | 0 | ROZPOCET
| VV |  | 0,15*0,45*2 |  | 0.135 | [13 empty] | VV | 2 | 2 | True | 0 | ROZPOCET
| VV |  | "137 | [15 empty] | VV | 2 | 1 | True | 0 | ROZPOCET
| VV |  | 1,4*1,1 |  | 1.54 | [13 empty] | VV | 2 | 2 | True | 0 | ROZPOCET
| VV |  | "140 | [15 empty] | VV | 2 | 1 | True | 0 | ROZPOCET
| VV |  | 1,5*(1,725*2+0,9*2) |  | 7.875 | [13 empty] | VV | 2 | 2 | True | 0 | ROZPOCET
| VV |  | -1,5*0,7 |  | -1.05 | [13 empty] | VV | 2 | 2 | True | 0 | ROZPOCET
| VV |  | "141 | [15 empty] | VV | 2 | 1 | True | 0 | ROZPOCET
| VV |  | 1,5*(1,725*2+0,85*2) |  | 7.725 | [13 empty] | VV | 2 | 2 | True | 0 | ROZPOCET
| VV |  | -1,5*0,7 |  | -1.05 | [13 empty] | VV | 2 | 2 | True | 0 | ROZPOCET
| VV |  | Súčet |  | 194.3 | [13 empty] | VV | 2 | 4 | True | 1 | ROZPOCET
79 | K | 97908111G | Vybúranie prestupu VZT do strešnej konštrukcie D200,vrátane zaizolovania,utesnenia, odvozu a likvidácie odpadu-ozn.G | ks | 1 |  | 0 |  |  |  | znížená |  | 0 | 0 | 0 | 0 | 0 | 4 | K | 2 |  |  |  | ROZPOCET |  |  |  | 0 | 0 | 0 | 0 | 0 | 2 | 0 | 4 | -226657861
80 | K | 97908111H | Vybúranie prestupu komína PKK do strešnej konštrukcie D200,vrátane zaizolovania,utesnenia, odvozu a likvidácie odpadu-ozn.H | ks | 1 |  | 0 |  |  |  | znížená |  | 0 | 0 | 0 | 0 | 0 | 4 | K | 2 |  |  |  | ROZPOCET |  |  |  | 0 | 0 | 0 | 0 | 0 | 2 | 0 | 4 | -2141443649
81 | K | 979081111 | Odvoz sutiny a vybúraných hmôt na skládku do 1 km | t | 110.372 |  | 0 |  |  |  | znížená |  | 0 | 0 | 0 | 0 | 0 | 4 | K | 2 |  |  |  | ROZPOCET |  |  |  | 0 | 0 | 0 | 0 | 0 | 2 | 0 | 4 | 136164653
82 | K | 979081121 | Odvoz sutiny a vybúraných hmôt na skládku za každý ďalší 1 km-uvažované do15km | t | 1545.208 |  | 0 |  |  |  | znížená |  | 0 | 0 | 0 | 0 | 0 | 4 | K | 2 |  |  |  | ROZPOCET |  |  |  | 0 | 0 | 0 | 0 | 0 | 2 | 0 | 4 | 1086606126
| VV |  | 110,372*14 'Přepočítané koeficientom množstva |  | 1545.208 | [13 empty] | VV | 2 | 2 | False | 1 | ROZPOCET
83 | K | 979082111 | Vnútrostavenisková doprava sutiny a vybúraných hmôt do 10 m | t | 110.372 |  | 0 |  |  |  | znížená |  | 0 | 0 | 0 | 0 | 0 | 4 | K | 2 |  |  |  | ROZPOCET |  |  |  | 0 | 0 | 0 | 0 | 0 | 2 | 0 | 4 | 1949472176
84 | K | 979082121 | Vnútrostavenisková doprava sutiny a vybúraných hmôt za každých ďalších 5 m | t | 220.744 |  | 0 |  |  |  | znížená |  | 0 | 0 | 0 | 0 | 0 | 4 | K | 2 |  |  |  | ROZPOCET |  |  |  | 0 | 0 | 0 | 0 | 0 | 2 | 0 | 4 | -2031958513
| VV |  | 110,372*2 'Přepočítané koeficientom množstva |  | 220.744 | [13 empty] | VV | 2 | 2 | False | 1 | ROZPOCET
85 | K | 979089012 | Poplatok za skladovanie - betón, tehly, dlaždice (17 01) ostatné | t | 110.372 |  | 0 |  |  |  | znížená |  | 0 | 0 | 0 | 0 | 0 | 4 | K | 2 |  |  |  | ROZPOCET |  |  |  | 0 | 0 | 0 | 0 | 0 | 2 | 0 | 4 | 1233145204
| D | 99 | Presun hmôt HSV |  |  |  | 0 | [5 empty] | 0 |  | 0 |  | 0 | 1 | D | 1 |  |  |  | ROZPOCET | [9 empty] | 0
86 | K | 999281111 | Presun hmôt pre opravy a údržbu objektov vrátane vonkajších plášťov výšky do 25 m | t | 128.325 |  | 0 |  |  |  | znížená |  | 0 | 0 | 0 | 0 | 0 | 4 | K | 2 |  |  |  | ROZPOCET |  |  |  | 0 | 0 | 0 | 0 | 0 | 2 | 0 | 4 | -1978000790
| D | PSV | Práce a dodávky PSV |  |  |  | 0 | [5 empty] | 0 |  | 21.9027 |  | 3.7616 | 2 | D | 0 |  |  |  | ROZPOCET | [9 empty] | 0
| D | 711 | Izolácie proti vode a vlhkosti |  |  |  | 0 | [5 empty] | 0 |  | 2.1204 |  | 0 | 2 | D | 1 |  |  |  | ROZPOCET | [9 empty] | 0
87 | K | 711211051.S | M+D Reaktívna hydroizolačná stierka napr.TURBOTEC 2K | m2 | 109.864 |  | 0 |  |  |  | znížená |  | 0 | 0.0021 | 0.23071 | 0 | 0 | 16 | K | 2 |  |  |  | ROZPOCET |  |  |  | 0 | 0 | 0 | 0 | 0 | 2 | 0 | 16 | 890874818
| VV |  | "ext.terasy skladba Be | [15 empty] | VV | 2 | 1 | True | 0 | ROZPOCET
| VV |  | 33,556+40,893+36,675-1,26 |  | 109.864 | [13 empty] | VV | 2 | 2 | True | 0 | ROZPOCET
| VV |  | Súčet |  | 109.864 | [13 empty] | VV | 2 | 4 | True | 1 | ROZPOCET
88 | K | 71146230r | Pružná náterová hydroizolácia na ploche vodorovnej hr.4mm | m2 | 137.07 |  | 0 |  |  |  | znížená |  | 0 | 0.00452 | 0.61956 | 0 | 0 | 16 | K | 2 |  |  |  | ROZPOCET |  |  |  | 0 | 0 | 0 | 0 | 0 | 2 | 0 | 16 | -1409296190
| VV |  | P1a |  | 98.5 | [13 empty] | VV | 2 | 2 | True | 0 | ROZPOCET
| VV |  | P2a |  | 38.57 | [13 empty] | VV | 2 | 2 | True | 0 | ROZPOCET
| VV |  | Súčet |  | 137.07 | [13 empty] | VV | 2 | 4 | True | 1 | ROZPOCET
89 | K | 711463301 | Pružná náterová hydroizolácia na ploche zvislej hr.4mm | m2 | 281.006 |  | 0 |  |  |  | znížená |  | 0 | 0.00452 | 1.2701 | 0 | 0 | 16 | K | 2 |  |  |  | ROZPOCET |  |  |  | 0 | 0 | 0 | 0 | 0 | 2 | 0 | 16 | -1707863258
| VV |  | "pod PVC obklad | [15 empty] | VV | 2 | 1 | True | 0 | ROZPOCET
| VV |  | "A106 | [15 empty] | VV | 2 | 1 | True | 0 | ROZPOCET
| VV |  | 1,5*(3,65*2+5*2) |  | 25.95 | [13 empty] | VV | 2 | 2 | True | 0 | ROZPOCET
| VV |  | -1,5*0,9*3 |  | -4.05 | [13 empty] | VV | 2 | 2 | True | 0 | ROZPOCET
| VV |  | -0,25*1,2*2 |  | -0.6 | [13 empty] | VV | 2 | 2 | True | 0 | ROZPOCET
| VV |  | 0,15*(0,25*2)*2 |  | 0.15 | [13 empty] | VV | 2 | 2 | True | 0 | ROZPOCET
| VV |  | "A107 | [15 empty] | VV | 2 | 1 | True | 0 | ROZPOCET
| VV |  | 1,5*(5+1,35+2,8+0,25+2,8+1,65+3,6+3,4) |  | 31.275 | [13 empty] | VV | 2 | 2 | True | 0 | ROZPOCET
| VV |  | -1,5*0,9*2 |  | -2.7 | [13 empty] | VV | 2 | 2 | True | 0 | ROZPOCET
| VV |  | -0,25*1,2*2 |  | -0.6 | [13 empty] | VV | 2 | 2 | True | 0 | ROZPOCET
| VV |  | 0,15*(0,25*2)*2 |  | 0.15 | [13 empty] | VV | 2 | 2 | True | 0 | ROZPOCET
| VV |  | "D101 | [15 empty] | VV | 2 | 1 | True | 0 | ROZPOCET
| VV |  | 1,5*(3,45*2+3,4*2) |  | 20.55 | [13 empty] | VV | 2 | 2 | True | 0 | ROZPOCET
| VV |  | -1,5*0,9 |  | -1.35 | [13 empty] | VV | 2 | 2 | True | 0 | ROZPOCET
| VV |  | -0,25*1,2 |  | -0.3 | [13 empty] | VV | 2 | 2 | True | 0 | ROZPOCET
| VV |  | 0,15*0,25*2 |  | 0.075 | [13 empty] | VV | 2 | 2 | True | 0 | ROZPOCET
| VV |  | "D102 | [15 empty] | VV | 2 | 1 | True | 0 | ROZPOCET
| VV |  | 1,5*22,7 |  | 34.05 | [13 empty] | VV | 2 | 2 | True | 0 | ROZPOCET
| VV |  | -1,5*(1,2+1,2) |  | -3.6 | [13 empty] | VV | 2 | 2 | True | 0 | ROZPOCET
| VV |  | -0,85*1,5 |  | -1.275 | [13 empty] | VV | 2 | 2 | True | 0 | ROZPOCET
| VV |  | -0,85*1,4 |  | -1.19 | [13 empty] | VV | 2 | 2 | True | 0 | ROZPOCET
| VV |  | 0,15*(0,85*2*2) |  | 0.51 | [13 empty] | VV | 2 | 2 | True | 0 | ROZPOCET
| VV |  | "E101 | [15 empty] | VV | 2 | 1 | True | 0 | ROZPOCET
| VV |  | 1,5*(3,65*2+3,525*2) |  | 21.525 | [13 empty] | VV | 2 | 2 | True | 0 | ROZPOCET
| VV |  | -1,5*1,2*2 |  | -3.6 | [13 empty] | VV | 2 | 2 | True | 0 | ROZPOCET
| VV |  | -0,25*1,2*2 |  | -0.6 | [13 empty] | VV | 2 | 2 | True | 0 | ROZPOCET
| VV |  | 0,15*(0,25*2)*2 |  | 0.15 | [13 empty] | VV | 2 | 2 | True | 0 | ROZPOCET
| VV |  | "E102 | [15 empty] | VV | 2 | 1 | True | 0 | ROZPOCET
| VV |  | 1,5*(3,475*2+1,95*2) |  | 16.275 | [13 empty] | VV | 2 | 2 | True | 0 | ROZPOCET
| VV |  | -1,5*1,2*2 |  | -3.6 | [13 empty] | VV | 2 | 2 | True | 0 | ROZPOCET
| VV |  | -0,25*1,2 |  | -0.3 | [13 empty] | VV | 2 | 2 | True | 0 | ROZPOCET
| VV |  | 0,15*(0,25*2) |  | 0.075 | [13 empty] | VV | 2 | 2 | True | 0 | ROZPOCET
| VV |  | "E103 | [15 empty] | VV | 2 | 1 | True | 0 | ROZPOCET
| VV |  | 1,5*18,524 |  | 27.786 | [13 empty] | VV | 2 | 2 | True | 0 | ROZPOCET
| VV |  | -1,5*1,2*2 |  | -3.6 | [13 empty] | VV | 2 | 2 | True | 0 | ROZPOCET
| VV |  | -0,25*1,2*2 |  | -0.6 | [13 empty] | VV | 2 | 2 | True | 0 | ROZPOCET
| VV |  | 0,15*(0,25*2)*2 |  | 0.15 | [13 empty] | VV | 2 | 2 | True | 0 | ROZPOCET
| VV |  | Medzisúčet |  | 150.706 | [13 empty] | VV | 2 | 3 | True | 0 | ROZPOCET
| VV |  | "pod ker.obklad | [15 empty] | VV | 2 | 1 | True | 0 | ROZPOCET
| VV |  | KO |  | 130.3 | [13 empty] | VV | 2 | 2 | True | 0 | ROZPOCET
| VV |  | Medzisúčet |  | 130.3 | [13 empty] | VV | 2 | 3 | True | 0 | ROZPOCET
| VV |  | Súčet |  | 281.006 | [13 empty] | VV | 2 | 4 | True | 1 | ROZPOCET
90 | K | 998711201.S | Presun hmôt pre izoláciu proti vode v objektoch výšky do 6 m | % |  |  | 0 |  |  |  | znížená |  | 0 | 0 | 0 | 0 | 0 | 16 | K | 2 |  |  |  | ROZPOCET |  |  |  | 0 | 0 | 0 | 0 | 0 | 2 | 0 | 16 | 1141362309
| D | 712 | Izolácie striech |  |  |  | 0 | [5 empty] | 0 |  | 2.7723 |  | 1.15 | 2 | D | 1 |  |  |  | ROZPOCET | [9 empty] | 0
91 | K | 712300841.S | Odstránenie povlakovej krytiny na strechách plochých do 10° machu, -0,00200t | m2 | 575 |  | 0 |  |  |  | znížená |  | 0 | 0 | 0 | 0.002 | 1.15 | 16 | K | 2 |  |  |  | ROZPOCET |  |  |  | 0 | 0 | 0 | 0 | 0 | 2 | 0 | 16 | -594042046
| VV |  | "očistenie strechy | [15 empty] | VV | 2 | 1 | True | 0 | ROZPOCET
| VV |  | 187+202+186 |  | 575 | [13 empty] | VV | 2 | 2 | True | 0 | ROZPOCET
| VV |  | Súčet |  | 575 | [13 empty] | VV | 2 | 4 | True | 1 | ROZPOCET
92 | K | 712370030 | Zhotovenie povlakovej krytiny striech plochých do 10° PVC-P fóliou prikotvením s lepením spoju vrátane všetkých doplnkov podľa technologického predpisu výrobcu(rohové,kútové poplast.profily a pod.) | m2 | 651 |  | 0 |  |  |  | znížená |  | 0 | 8e-05 | 0.05208 | 0 | 0 | 16 | K | 2 |  |  |  | ROZPOCET |  |  |  | 0 | 0 | 0 | 0 | 0 | 2 | 0 | 16 | -672262584
| VV |  | strecha |  | 651 | [13 empty] | VV | 2 | 2 | True | 0 | ROZPOCET
| VV |  | Súčet |  | 651 | [13 empty] | VV | 2 | 4 | True | 1 | ROZPOCET
93 | M | 283220002000 | Hydroizolačná fólia PVC-P s PES výstužou ref. FATRAFOL 810, hr. 1,5 mm, š. 1,3 m, izolácia plochých striech, farba sivá, FATRA IZOLFA | m2 | 748.65 |  | 0 |  |  |  | znížená |  | 0 | 0.0019 | 1.4224 | 0 | 0 | 32 | M | 2 |  |  |  | ROZPOCET |  |  |  | 0 | 0 | 0 | 0 | 0 | 2 | 0 | 16 | 1379528446
| VV |  | strecha*1,15 |  | 748.65 | [13 empty] | VV | 2 | 2 | True | 0 | ROZPOCET
| VV |  | Súčet |  | 748.65 | [13 empty] | VV | 2 | 4 | True | 1 | ROZPOCET
94 | K | 7123700r1 | M+D Kotvenie strešnej HI fólie | m2 | 651 |  | 0 |  |  |  | znížená |  | 0 | 0 | 0 | 0 | 0 | 16 | K | 2 |  |  |  | ROZPOCET |  |  |  | 0 | 0 | 0 | 0 | 0 | 2 | 0 | 16 | -678484071
| VV |  | strecha |  | 651 | [13 empty] | VV | 2 | 2 | True | 0 | ROZPOCET
| VV |  | Súčet |  | 651 | [13 empty] | VV | 2 | 4 | True | 1 | ROZPOCET
95 | K | 712990040 | Položenie geotextílie vodorovne alebo zvislo na strechy ploché do 10° | m2 | 1302 |  | 0 |  |  |  | znížená |  | 0 | 0 | 0 | 0 | 0 | 16 | K | 2 |  |  |  | ROZPOCET |  |  |  | 0 | 0 | 0 | 0 | 0 | 2 | 0 | 16 | 941154143
| VV |  | strecha*2 |  | 1302 | [13 empty] | VV | 2 | 2 | True | 0 | ROZPOCET
| VV |  | Súčet |  | 1302 | [13 empty] | VV | 2 | 4 | True | 1 | ROZPOCET
96 | M | 6936651300.1 | Geotextília netkaná polypropylénová ref.Tatratex PP 300 | m2 | 1497.3 |  | 0 |  |  |  | znížená |  | 0 | 0.0004 | 0.59892 | 0 | 0 | 32 | M | 2 |  |  |  | ROZPOCET |  |  |  | 0 | 0 | 0 | 0 | 0 | 2 | 0 | 16 | 756206737
| VV |  | strecha*2*1,15 |  | 1497.3 | [13 empty] | VV | 2 | 2 | True | 0 | ROZPOCET
| VV |  | Súčet |  | 1497.3 | [13 empty] | VV | 2 | 4 | True | 1 | ROZPOCET
97 | K | 712991030.Ba | M+D Zaslepenie súčasných dymovodov - Ba | ks | 3 |  | 0 |  |  |  | znížená |  | 0 | 3e-05 | 9e-05 | 0 | 0 | 16 | K | 2 |  |  |  | ROZPOCET |  |  |  | 0 | 0 | 0 | 0 | 0 | 2 | 0 | 16 | -926756919
98 | K | 712991030.S | Montáž podkladnej konštrukcie z OSB dosiek na atike šírky 311 - 410 mm pod klampiarske konštrukcie | m | 201.13 |  | 0 |  |  |  | znížená |  | 0 | 3e-05 | 0.0060339 | 0 | 0 | 16 | K | 2 |  |  |  | ROZPOCET |  |  |  | 0 | 0 | 0 | 0 | 0 | 2 | 0 | 16 | 151451050
| VV |  | "pod K1 | [15 empty] | VV | 2 | 1 | True | 0 | ROZPOCET
| VV |  | 179,48 |  | 179.48 | [13 empty] | VV | 2 | 2 | True | 0 | ROZPOCET
| VV |  | "pod K2 | [15 empty] | VV | 2 | 1 | True | 0 | ROZPOCET
| VV |  | 21,65 |  | 21.65 | [13 empty] | VV | 2 | 2 | True | 0 | ROZPOCET
| VV |  | Súčet |  | 201.13 | [13 empty] | VV | 2 | 4 | True | 1 | ROZPOCET
99 | M | 607260000900 | Doska OSB 3 Superfinish P+D nebrúsené hrxlxš 25x2500x1250 mm | m2 | 61.407 |  | 0 |  |  |  | znížená |  | 0 | 0.011 | 0.67548 | 0 | 0 | 32 | M | 2 |  |  |  | ROZPOCET |  |  |  | 0 | 0 | 0 | 0 | 0 | 2 | 0 | 16 | 1325726004
| VV |  | "pod K1 | [15 empty] | VV | 2 | 1 | True | 0 | ROZPOCET
| VV |  | 179,48*0,315 |  | 56.536 | [13 empty] | VV | 2 | 2 | True | 0 | ROZPOCET
| VV |  | "pod K2 | [15 empty] | VV | 2 | 1 | True | 0 | ROZPOCET
| VV |  | 21,65*0,225 |  | 4.871 | [13 empty] | VV | 2 | 2 | True | 0 | ROZPOCET
| VV |  | Súčet |  | 61.407 | [13 empty] | VV | 2 | 4 | True | 1 | ROZPOCET
100 | K | 712991030.Sa | Sanácia pôvodnej hydroizolácie v mieste poškodenia-rozsah opravy sa upresní podľa skutkového stavu počas rekonštrukcie | m2 | 575 |  | 0 |  |  |  | znížená |  | 0 | 3e-05 | 0.01725 | 0 | 0 | 16 | K | 2 |  |  |  | ROZPOCET |  |  |  | 0 | 0 | 0 | 0 | 0 | 2 | 0 | 16 | -1948470224
101 | K | 998712201.S | Presun hmôt pre izoláciu povlakovej krytiny v objektoch výšky do 6 m | % |  |  | 0 |  |  |  | znížená |  | 0 | 0 | 0 | 0 | 0 | 16 | K | 2 |  |  |  | ROZPOCET |  |  |  | 0 | 0 | 0 | 0 | 0 | 2 | 0 | 16 | -123096887
| D | 713 | Izolácie tepelné |  |  |  | 0 | [5 empty] | 0 |  | 3.2537 |  | 0 | 2 | D | 1 |  |  |  | ROZPOCET | [9 empty] | 0
102 | K | 71314641r | Montáž tepelnej izolácie striech plochých do 10° doskami PIR | m2 | 651 |  | 0 |  |  |  | znížená |  | 0 | 0 | 0 | 0 | 0 | 16 | K | 2 |  |  |  | ROZPOCET |  |  |  | 0 | 0 | 0 | 0 | 0 | 2 | 0 | 16 | -1597326127
| VV |  | 187+202+186+76 |  | 651 | [13 empty] | VV | 2 | 2 | True | 0 | ROZPOCET
| VV | strecha | Súčet |  | 651 | [13 empty] | VV | 2 | 4 | True | 1 | ROZPOCET
103 | M | 283750004255.r | Doska PIR hr. 140 mm | m2 | 664.02 |  | 0 |  |  |  | znížená |  | 0 | 0.0049 | 3.2537 | 0 | 0 | 32 | M | 2 |  |  |  | ROZPOCET |  |  |  | 0 | 0 | 0 | 0 | 0 | 2 | 0 | 16 | -105435381
| VV |  | strecha*1,02 |  | 664.02 | [13 empty] | VV | 2 | 2 | True | 0 | ROZPOCET
| VV |  | Súčet |  | 664.02 | [13 empty] | VV | 2 | 4 | True | 1 | ROZPOCET
104 | K | 998713201 | Presun hmôt pre izolácie tepelné v objektoch výšky do 6 m | % |  |  | 0 |  |  |  | znížená |  | 0 | 0 | 0 | 0 | 0 | 16 | K | 2 |  |  |  | ROZPOCET |  |  |  | 0 | 0 | 0 | 0 | 0 | 2 | 0 | 16 | 1618805559
| D | 721 | Zdravotechnika - vnútorná kanalizácia |  |  |  | 0 | [5 empty] | 0 |  | 0 |  | 0.19331 | 2 | D | 1 |  |  |  | ROZPOCET | [9 empty] | 0
105 | K | 721110806.r | Demontáž potrubia zvislej kanalizácie nad 100 do DN 200, -0,02670t | m | 7.24 |  | 0 |  |  |  | znížená |  | 0 | 0 | 0 | 0.0267 | 0.19331 | 16 | K | 2 |  |  |  | ROZPOCET |  |  |  | 0 | 0 | 0 | 0 | 0 | 2 | 0 | 16 | -751694753
| VV |  | K2 | [15 empty] | VV | 2 | 1 | True | 0 | ROZPOCET
| VV |  | 3,62 |  | 3.62 | [13 empty] | VV | 2 | 2 | True | 0 | ROZPOCET
| VV |  | K3 | [15 empty] | VV | 2 | 1 | True | 0 | ROZPOCET
| VV |  | 3,62 |  | 3.62 | [13 empty] | VV | 2 | 2 | True | 0 | ROZPOCET
| VV |  | Súčet |  | 7.24 | [13 empty] | VV | 2 | 4 | True | 1 | ROZPOCET
| D | 764 | Konštrukcie klampiarske |  |  |  | 0 | [5 empty] | 0 |  | 0.47266 |  | 0.04922 | 2 | D | 1 |  |  |  | ROZPOCET | [9 empty] | 0
106 | K | 764430840 | Demontáž oplechovania múrov a nadmuroviek | m | 21.4 |  | 0 |  |  |  | znížená |  | 0 | 0 | 0 | 0.0023 | 0.04922 | 16 | K | 2 |  |  |  | ROZPOCET |  |  |  | 0 | 0 | 0 | 0 | 0 | 2 | 0 | 16 | -1341407504
| VV |  | 10,7*2 |  | 21.4 | [13 empty] | VV | 2 | 2 | True | 0 | ROZPOCET
| VV |  | Súčet |  | 21.4 | [13 empty] | VV | 2 | 4 | True | 1 | ROZPOCET
107 | K | 76443400K1 | Oplechovanie muriva a atík z titánzinkového TiZn plechu, r.š. 240 mm, hr.0,7mm, rozmery premerať a prispôsobiť na stavbe prekrytím exist. oplechovania - KP1 | m | 179.48 |  | 0 |  |  |  | znížená |  | 0 | 0.00235 | 0.42178 | 0 | 0 | 16 | K | 2 |  |  |  | ROZPOCET |  |  |  | 0 | 0 | 0 | 0 | 0 | 2 | 0 | 16 | 1797323331
108 | K | 76443400K2 | Oplechovanie muriva a atík z titánzinkového TiZn plechu, r.š. 300 mm, hr.0,7mm - KP2 | m | 21.65 |  | 0 |  |  |  | znížená |  | 0 | 0.00235 | 0.050877 | 0 | 0 | 16 | K | 2 |  |  |  | ROZPOCET |  |  |  | 0 | 0 | 0 | 0 | 0 | 2 | 0 | 16 | -1699362636
109 | K | 998764201 | Presun hmôt pre konštrukcie klampiarske v objektoch výšky do 6 m | % |  |  | 0 |  |  |  | znížená |  | 0 | 0 | 0 | 0 | 0 | 16 | K | 2 |  |  |  | ROZPOCET |  |  |  | 0 | 0 | 0 | 0 | 0 | 2 | 0 | 16 | -531115251
| D | 766 | Konštrukcie stolárske |  |  |  | 0 | [5 empty] | 0 |  | 0 |  | 0.063 | 2 | D | 1 |  |  |  | ROZPOCET | [9 empty] | 0
110 | K | 766662811.S | Demontáž dverného krídla, dokovanie prahu dverí jednokrídlových, -0,00100t | ks | 49 |  | 0 |  |  |  | znížená |  | 0 | 0 | 0 | 0.001 | 0.049 | 16 | K | 2 |  |  |  | ROZPOCET |  |  |  | 0 | 0 | 0 | 0 | 0 | 2 | 0 | 16 | 331395560
| VV |  | "800/1970 | [15 empty] | VV | 2 | 1 | True | 0 | ROZPOCET
| VV |  | 34 |  | 34 | [13 empty] | VV | 2 | 2 | True | 0 | ROZPOCET
| VV |  | "600/1970 | [15 empty] | VV | 2 | 1 | True | 0 | ROZPOCET
| VV |  | 11 |  | 11 | [13 empty] | VV | 2 | 2 | True | 0 | ROZPOCET
| VV |  | "900/1970 | [15 empty] | VV | 2 | 1 | True | 0 | ROZPOCET
| VV |  | 4 |  | 4 | [13 empty] | VV | 2 | 2 | True | 0 | ROZPOCET
| VV |  | Súčet |  | 49 | [13 empty] | VV | 2 | 4 | True | 1 | ROZPOCET
111 | K | 766662812.S | Demontáž dverného krídla, dokovanie prahu dverí dvojkrídlových, -0,00200t | ks | 7 |  | 0 |  |  |  | znížená |  | 0 | 0 | 0 | 0.002 | 0.014 | 16 | K | 2 |  |  |  | ROZPOCET |  |  |  | 0 | 0 | 0 | 0 | 0 | 2 | 0 | 16 | -309439221
| VV |  | "dvojkrídlové 1450/1970 | [15 empty] | VV | 2 | 1 | True | 0 | ROZPOCET
| VV |  | 7 |  | 7 | [13 empty] | VV | 2 | 2 | True | 0 | ROZPOCET
| VV |  | Súčet |  | 7 | [13 empty] | VV | 2 | 4 | True | 1 | ROZPOCET
112 | K | 766811801.r | Demontáž kuchynskej linky dl.cca 3,55m, vr.odvozu a likvidácie - H | ks | 1 |  | 0 |  |  |  | znížená |  | 0 | 0 | 0 | 0 | 0 | 16 | K | 2 |  |  |  | ROZPOCET |  |  |  | 0 | 0 | 0 | 0 | 0 | 2 | 0 | 16 | 1594124552
113 | K | 76681180S1 | M+D Int.dvere,jednokrídlové,plné,otváravé,drev.dýha-dub,obložková zárubeň drev.dýha-dub,nerez.kľučky,zámok dozický,bez prahu, 600x1970mm - S1 | ks | 4 |  | 0 |  |  |  | znížená |  | 0 | 0 | 0 | 0 | 0 | 16 | K | 2 |  |  |  | ROZPOCET |  |  |  | 0 | 0 | 0 | 0 | 0 | 2 | 0 | 16 | -1693825167
114 | K | 76681180S2 | M+D Int.dvere,jednokrídlové,plné,otváravé,drev.dýha-dub,obložková zárubeň drev.dýha-dub,nerez.kľučky,zámok dozický,bez prahu, 800x1970mm - S2 | ks | 11 |  | 0 |  |  |  | znížená |  | 0 | 0 | 0 | 0 | 0 | 16 | K | 2 |  |  |  | ROZPOCET |  |  |  | 0 | 0 | 0 | 0 | 0 | 2 | 0 | 16 | 1383839716
| VV |  | 5+6 |  | 11 | [13 empty] | VV | 2 | 2 | True | 0 | ROZPOCET
| VV |  | Súčet |  | 11 | [13 empty] | VV | 2 | 4 | True | 1 | ROZPOCET
115 | K | 76681180S3 | M+D Int.dvere,jednokrídlové,plné,otváravé,drev.dýha-dub,obložková zárubeň drev.dýha-dub,nerez.kľučky,zámok dozický,bez prahu, 1100x1970mm - S3 | ks | 15 |  | 0 |  |  |  | znížená |  | 0 | 0 | 0 | 0 | 0 | 16 | K | 2 |  |  |  | ROZPOCET |  |  |  | 0 | 0 | 0 | 0 | 0 | 2 | 0 | 16 | 1492115804
| VV |  | 9+6 |  | 15 | [13 empty] | VV | 2 | 2 | True | 0 | ROZPOCET
| VV |  | Súčet |  | 15 | [13 empty] | VV | 2 | 4 | True | 1 | ROZPOCET
116 | K | 76681180S4 | M+D Int.dvere,dvojkrídlové,plné,1/3 bezp.presklenie,otváravé,drev.dýha-dub,obložková zárubeň drev.dýha-dub,nerez.kľučky,zámok dozický,bez prahu, 1400x2200mm - S4 | ks | 2 |  | 0 |  |  |  | znížená |  | 0 | 0 | 0 | 0 | 0 | 16 | K | 2 |  |  |  | ROZPOCET |  |  |  | 0 | 0 | 0 | 0 | 0 | 2 | 0 | 16 | -2107705711
117 | K | 76681180S5 | M+D Int.dvere protipožiarne EW 45B-S,jednokrídlové,plné,otváravé,drev.dýha-dub,obložková zárubeň drev.dýha-dub,protipož.CPL,nerez.kľučky,zámok dozický,bez prahu,samozatvárač, 800x1970mm - S5 | ks | 1 |  | 0 |  |  |  | znížená |  | 0 | 0 | 0 | 0 | 0 | 16 | K | 2 |  |  |  | ROZPOCET |  |  |  | 0 | 0 | 0 | 0 | 0 | 2 | 0 | 16 | -683504450
118 | K | 76681180S7 | M+D Kryty radiátorov,kapotáž z dosák HPL hr.6mm,perforované, nosná konštrukcia z jakl.profilov 40x40x2mm,vr.spoj.materiálu,p.ú.dekor-svetlé drevo v komb. s pastelovými farbami-S7 | m2 | 22.658 |  | 0 |  |  |  | znížená |  | 0 | 0 | 0 | 0 | 0 | 16 | K | 2 |  |  |  | ROZPOCET |  |  |  | 0 | 0 | 0 | 0 | 0 | 2 | 0 | 16 | 1573194503
| VV |  | 0,54*41,96 |  | 22.658 | [13 empty] | VV | 2 | 2 | True | 0 | ROZPOCET
| VV |  | Súčet |  | 22.658 | [13 empty] | VV | 2 | 4 | True | 1 | ROZPOCET
119 | K | 76681180S8 | M+D Sanitárna oddelovacia stena, DTD doska hr.28mm,hliníkový profil s ABS hranou,kotvenie na stenu a podlahu pomocou nožičiek,melamínový povrch proti poškrabaniu, rozmer 1200x600x28mm - S8 | ks | 9 |  | 0 |  |  |  | znížená |  | 0 | 0 | 0 | 0 | 0 | 16 | K | 2 |  |  |  | ROZPOCET |  |  |  | 0 | 0 | 0 | 0 | 0 | 2 | 0 | 16 | -1526235745
120 | K | 998766201.S | Presun hmot pre konštrukcie stolárske v objektoch výšky do 6 m | % |  |  | 0 |  |  |  | znížená |  | 0 | 0 | 0 | 0 | 0 | 16 | K | 2 |  |  |  | ROZPOCET |  |  |  | 0 | 0 | 0 | 0 | 0 | 2 | 0 | 16 | 292743959
| D | 767 | Konštrukcie doplnkové kovové |  |  |  | 0 | [5 empty] | 0 |  | 0.044234 |  | 1.2345 | 2 | D | 1 |  |  |  | ROZPOCET | [9 empty] | 0
121 | K | 76711112K | Demontáž a opätovná montáž mreží po ich úprave, vrátane dočasného uskladnenia, príp. doplnenia poškodených častí | m2 | 260.2 |  | 0 |  |  |  | znížená |  | 0 | 0.00017 | 0.044234 | 0 | 0 | 16 | K | 2 |  |  |  | ROZPOCET |  |  |  | 0 | 0 | 0 | 0 | 0 | 2 | 0 | 16 | 697532150
| VV |  | 200+60,2 |  | 260.2 | [13 empty] | VV | 2 | 2 | True | 0 | ROZPOCET
| VV |  | Súčet |  | 260.2 | [13 empty] | VV | 2 | 4 | True | 1 | ROZPOCET
122 | K | 767581801 | Demontáž podhľadov kaziet, -0,00500t | m2 | 176.35 |  | 0 |  |  |  | znížená |  | 0 | 0 | 0 | 0.005 | 0.88175 | 16 | K | 2 |  |  |  | ROZPOCET |  |  |  | 0 | 0 | 0 | 0 | 0 | 2 | 0 | 16 | -1882806916
| VV |  | "E | [15 empty] | VV | 2 | 1 | True | 0 | ROZPOCET
| VV |  | "mč.136 | [15 empty] | VV | 2 | 1 | True | 0 | ROZPOCET
| VV |  | 18,25 |  | 18.25 | [13 empty] | VV | 2 | 2 | True | 0 | ROZPOCET
| VV |  | "131 | [15 empty] | VV | 2 | 1 | True | 0 | ROZPOCET
| VV |  | 36,88 |  | 36.88 | [13 empty] | VV | 2 | 2 | True | 0 | ROZPOCET
| VV |  | "129 | [15 empty] | VV | 2 | 1 | True | 0 | ROZPOCET
| VV |  | 17,5 |  | 17.5 | [13 empty] | VV | 2 | 2 | True | 0 | ROZPOCET
| VV |  | "119-123 | [15 empty] | VV | 2 | 1 | True | 0 | ROZPOCET
| VV |  | 17,5+18,25+17,38+27,5+11,73 |  | 92.36 | [13 empty] | VV | 2 | 2 | True | 0 | ROZPOCET
| VV |  | "117 | [15 empty] | VV | 2 | 1 | True | 0 | ROZPOCET
| VV |  | 11,36 |  | 11.36 | [13 empty] | VV | 2 | 2 | True | 0 | ROZPOCET
| VV |  | Súčet |  | 176.35 | [13 empty] | VV | 2 | 4 | True | 1 | ROZPOCET
123 | K | 767582800 | Demontáž podhľadov roštov -0,00200t | m2 | 176.35 |  | 0 |  |  |  | znížená |  | 0 | 0 | 0 | 0.002 | 0.3527 | 16 | K | 2 |  |  |  | ROZPOCET |  |  |  | 0 | 0 | 0 | 0 | 0 | 2 | 0 | 16 | -512409056
124 | K | 76758280D1 | M+D Vchodové dvere jednokrídlové,plastové, bezpečnostné,1300x2100mm,plné,otváravé,nerez.klučky,cylindr.zámok - D1 | ks | 2 |  | 0 |  |  |  | znížená |  | 0 | 0 | 0 | 0 | 0 | 16 | K | 2 |  |  |  | ROZPOCET |  |  |  | 0 | 0 | 0 | 0 | 0 | 2 | 0 | 16 | 1550735930
125 | K | 76758280D2 | M+D Vchodové dvere jednokrídlové s bočným pevným svetlíkom,plastové, bezpečnostné,2300x2400mm,plné,otváravé,časť presklená-izol.trojsklo s reflex.bezp.foliou,nerez.klučky,cylindr.zámok - D2,D3 | ks | 2 |  | 0 |  |  |  | znížená |  | 0 | 0 | 0 | 0 | 0 | 16 | K | 2 |  |  |  | ROZPOCET |  |  |  | 0 | 0 | 0 | 0 | 0 | 2 | 0 | 16 | -1098247873
126 | K | 76758280SA | Demontáž hlavíc odvetrania kanalizácie, vrátane odvozu a likvidácie | ks | 4 |  | 0 |  |  |  | znížená |  | 0 | 0 | 0 | 0 | 0 | 16 | K | 2 |  |  |  | ROZPOCET |  |  |  | 0 | 0 | 0 | 0 | 0 | 2 | 0 | 16 | 444961568
127 | K | 76758280SB | Demontáž dymovodov plynových kondenzačných kotlov, vrátane odvozu a likvidácie | ks | 3 |  | 0 |  |  |  | znížená |  | 0 | 0 | 0 | 0 | 0 | 16 | K | 2 |  |  |  | ROZPOCET |  |  |  | 0 | 0 | 0 | 0 | 0 | 2 | 0 | 16 | 1944343618
128 | K | 76758280SC | Demontáž strešných vpustí, vrátane odvozu a likvidácie | ks | 6 |  | 0 |  |  |  | znížená |  | 0 | 0 | 0 | 0 | 0 | 16 | K | 2 |  |  |  | ROZPOCET |  |  |  | 0 | 0 | 0 | 0 | 0 | 2 | 0 | 16 | 941472578
129 | K | 76758280r1 | M+D Podlahová prechodová lišta - ozn.L | m | 13.1 |  | 0 |  |  |  | znížená |  | 0 | 0 | 0 | 0 | 0 | 16 | K | 2 |  |  |  | ROZPOCET |  |  |  | 0 | 0 | 0 | 0 | 0 | 2 | 0 | 16 | -1219058042
| VV |  | 1,2+0,9+1,2+0,9*2+0,9+0,9+1,9+0,7+0,9+0,9+0,9+0,9 |  | 13.1 | [13 empty] | VV | 2 | 2 | True | 0 | ROZPOCET
| VV |  | Súčet |  | 13.1 | [13 empty] | VV | 2 | 4 | True | 1 | ROZPOCET
130 | K | 76758280z1 | M+D Ext.schodiskové zábradlie v.900mm,dl.cca.4,563m-oceľ.pásovina 50/6mm,100/5mm,jakl 40x40/2mm, madlo-2xtrubka 40/2mm,výplň dierovaný plech kruhový hr.1,5mm,kotvenie-oceľ.platňa 150x150/6mm,vr.povrch.úpravy | ks | 1 |  | 0 |  |  |  | znížená |  | 0 | 0 | 0 | 0 | 0 | 16 | K | 2 |  |  |  | ROZPOCET |  |  |  | 0 | 0 | 0 | 0 | 0 | 2 | 0 | 16 | 1300506989
131 | K | 76758280z2 | M+D Madlo-oceľová trubka 40/2mm, vr.kotvenia do steny | m | 7.617 |  | 0 |  |  |  | znížená |  | 0 | 0 | 0 | 0 | 0 | 16 | K | 2 |  |  |  | ROZPOCET |  |  |  | 0 | 0 | 0 | 0 | 0 | 2 | 0 | 16 | -1819584169
| VV |  | výpis 5.1 | [15 empty] | VV | 2 | 1 | True | 0 | ROZPOCET
| VV |  | 2,539*3 |  | 7.617 | [13 empty] | VV | 2 | 2 | True | 0 | ROZPOCET
| VV |  | Súčet |  | 7.617 | [13 empty] | VV | 2 | 4 | True | 1 | ROZPOCET
132 | K | 76758280z3 | M+D Ext.schodiskové zábradlie v.900mm,dl.cca.1,47m-oceľ.pásovina 50/6mm,výplň dierovaný plech kruhový hr.1,5mm,kotvenie-oceľ.platňa 150x150/6mm,vr.povrch.úpravy | ks | 2 |  | 0 |  |  |  | znížená |  | 0 | 0 | 0 | 0 | 0 | 16 | K | 2 |  |  |  | ROZPOCET |  |  |  | 0 | 0 | 0 | 0 | 0 | 2 | 0 | 16 | 97086962
133 | K | 76758280z4 | M+D Rebrík s ochranným košom z ľahkých kovov pre výlez na strechu, s odnímateľnou spodnou časťou, 5000x500mm, atypický výrobok, vrátane kotvenia a povrchovej úpravy-Z1 | ks | 1 |  | 0 |  |  |  | znížená |  | 0 | 0 | 0 | 0 | 0 | 16 | K | 2 |  |  |  | ROZPOCET |  |  |  | 0 | 0 | 0 | 0 | 0 | 2 | 0 | 16 | 1388104950
134 | K | 998767201 | Presun hmôt pre kovové stavebné doplnkové konštrukcie v objektoch výšky do 6 m | % |  |  | 0 |  |  |  | znížená |  | 0 | 0 | 0 | 0 | 0 | 16 | K | 2 |  |  |  | ROZPOCET |  |  |  | 0 | 0 | 0 | 0 | 0 | 2 | 0 | 16 | 1439352930
| D | 771 | Podlahy z dlaždíc |  |  |  | 0 | [5 empty] | 0 |  | 8.1583 |  | 0 | 2 | D | 1 |  |  |  | ROZPOCET | [9 empty] | 0
135 | K | 7715411210 | Montáž podláh z dlaždíc keramických do tmelu , vrátane lištovania a špárovania | m2 | 97.42 |  | 0 |  |  |  | znížená |  | 0 | 0.00365 | 0.35558 | 0 | 0 | 16 | K | 2 |  |  |  | ROZPOCET |  |  |  | 0 | 0 | 0 | 0 | 0 | 2 | 0 | 16 | -63721617
| VV |  | P2+P2a |  | 97.42 | [13 empty] | VV | 2 | 2 | True | 0 | ROZPOCET
| VV | KD | Súčet |  | 97.42 | [13 empty] | VV | 2 | 4 | True | 1 | ROZPOCET
136 | M | 597740002300 | Keramická dlažba hr.8mm-podľa špecifikácie investora | m2 | 99.368 |  | 0 |  |  |  | znížená |  | 0 | 0.0335 | 3.3288 | 0 | 0 | 32 | M | 2 |  |  |  | ROZPOCET |  |  |  | 0 | 0 | 0 | 0 | 0 | 2 | 0 | 16 | 899357787
| VV |  | KD*1,02 |  | 99.368 | [13 empty] | VV | 2 | 2 | True | 0 | ROZPOCET
| VV |  | Súčet |  | 99.368 | [13 empty] | VV | 2 | 4 | True | 1 | ROZPOCET
137 | K | 7712753060 | Montáž obkladov schodiskových stupňov dlaždicami do flexibilného tmelu, vrátane lištovania a špárovania | m2 | 8.409 |  | 0 |  |  |  | znížená |  | 0 | 0.00375 | 0.031534 | 0 | 0 | 16 | K | 2 |  |  |  | ROZPOCET |  |  |  | 0 | 0 | 0 | 0 | 0 | 2 | 0 | 16 | -1344623334
| VV |  | "Be | [15 empty] | VV | 2 | 1 | True | 0 | ROZPOCET
| VV |  | "schodiská na terasách | [15 empty] | VV | 2 | 1 | True | 0 | ROZPOCET
| VV |  | 1,26+0,7*1,4 |  | 2.24 | [13 empty] | VV | 2 | 2 | True | 0 | ROZPOCET
| VV |  | 1,215+0,7*1,4 |  | 2.195 | [13 empty] | VV | 2 | 2 | True | 0 | ROZPOCET
| VV |  | 0,787+0,3*1,4 |  | 1.207 | [13 empty] | VV | 2 | 2 | True | 0 | ROZPOCET
| VV |  | "schody pri vstupe | [15 empty] | VV | 2 | 1 | True | 0 | ROZPOCET
| VV |  | 2,242+0,35*1,5 |  | 2.767 | [13 empty] | VV | 2 | 2 | True | 0 | ROZPOCET
| VV |  | Medzisúčet |  | 8.409 | [13 empty] | VV | 2 | 3 | True | 0 | ROZPOCET
| VV | KD_schody | Súčet |  | 8.409 | [13 empty] | VV | 2 | 4 | True | 1 | ROZPOCET
138 | K | 7715411211 | Montáž podláh z dlaždíc keramických do tmelu flexibilného , vrátane lištovania a špárovania | m2 | 109.864 |  | 0 |  |  |  | znížená |  | 0 | 0.00365 | 0.401 | 0 | 0 | 16 | K | 2 |  |  |  | ROZPOCET |  |  |  | 0 | 0 | 0 | 0 | 0 | 2 | 0 | 16 | 255702735
| VV |  | "ext.terasy | [15 empty] | VV | 2 | 1 | True | 0 | ROZPOCET
| VV |  | 33,556+40,893+36,675-1,26 |  | 109.864 | [13 empty] | VV | 2 | 2 | True | 0 | ROZPOCET
| VV | KD_ext | Súčet |  | 109.864 | [13 empty] | VV | 2 | 4 | True | 1 | ROZPOCET
139 | M | 597740002301 | Keramická dlažba gresová,exteriérová,mrazuvzdorná,protišmyková,600/600/20mm-podľa špecifikácie investora | m2 | 120.638 |  | 0 |  |  |  | znížená |  | 0 | 0.0335 | 4.0414 | 0 | 0 | 32 | M | 2 |  |  |  | ROZPOCET |  |  |  | 0 | 0 | 0 | 0 | 0 | 2 | 0 | 16 | 611591648
| VV |  | KD_ext*1,02 |  | 112.061 | [13 empty] | VV | 2 | 2 | True | 0 | ROZPOCET
| VV |  | KD_schody*1,02 |  | 8.577 | [13 empty] | VV | 2 | 2 | True | 0 | ROZPOCET
| VV |  | Súčet |  | 120.638 | [13 empty] | VV | 2 | 4 | True | 1 | ROZPOCET
140 | K | 998771201 | Presun hmôt pre podlahy z dlaždíc v objektoch výšky do 6m | % |  |  | 0 |  |  |  | znížená |  | 0 | 0 | 0 | 0 | 0 | 16 | K | 2 |  |  |  | ROZPOCET |  |  |  | 0 | 0 | 0 | 0 | 0 | 2 | 0 | 16 | -2480460
| D | 775 | Podlahy vlysové a parketové |  |  |  | 0 | [5 empty] | 0 |  | 0 |  | 0.56025 | 2 | D | 1 |  |  |  | ROZPOCET | [9 empty] | 0
141 | K | 775521810 | Demontáž podláh drevených, laminátových, parketových položených voľne alebo spoj click, vrátane líšt -0,0150t | m2 | 37.35 |  | 0 |  |  |  | znížená |  | 0 | 0 | 0 | 0.015 | 0.56025 | 16 | K | 2 |  |  |  | ROZPOCET |  |  |  | 0 | 0 | 0 | 0 | 0 | 2 | 0 | 16 | -2014152086
| VV |  | 4,72+23,78+8,85 |  | 37.35 | [13 empty] | VV | 2 | 2 | True | 0 | ROZPOCET
| VV |  | Súčet |  | 37.35 | [13 empty] | VV | 2 | 4 | True | 1 | ROZPOCET
142 | K | 998775201 | Presun hmôt pre podlahy vlysové a parketové v objektoch výšky do 6 m | % |  |  | 0 |  |  |  | znížená |  | 0 | 0 | 0 | 0 | 0 | 16 | K | 2 |  |  |  | ROZPOCET |  |  |  | 0 | 0 | 0 | 0 | 0 | 2 | 0 | 16 | -1791382848
| D | 776 | Podlahy povlakové |  |  |  | 0 | [5 empty] | 0 |  | 1.9974 |  | 0.51141 | 2 | D | 1 |  |  |  | ROZPOCET | [9 empty] | 0
143 | K | 7765118100 | Odstránenie povlakových podláh-PVC,vr.soklov a zvyškov lepidla | m2 | 485.34 |  | 0 |  |  |  | znížená |  | 0 | 0 | 0 | 0.001 | 0.48534 | 16 | K | 2 |  |  |  | ROZPOCET |  |  |  | 0 | 0 | 0 | 0 | 0 | 2 | 0 | 16 | 723625342
| VV |  | 10,8+2,07+2,98+17,5+36,87+46,25+6,78+5,07+4,61+12,68+11,36+43,11+17,5+18,25+17,38+27,5+11,73+6,13+16,21+6,63+8,25+5,11+17,5+28,13+36,88+10,28+6,87 |  | 434.43 | [13 empty] | VV | 2 | 2 | True | 0 | ROZPOCET
| VV |  | 4,41+4,01+18,25+6,21+5,51+2,07+4,73 |  | 45.19 | [13 empty] | VV | 2 | 2 | True | 0 | ROZPOCET
| VV |  | 1,47+1,55+1,5+1,2 |  | 5.72 | [13 empty] | VV | 2 | 2 | True | 0 | ROZPOCET
| VV |  | Súčet |  | 485.34 | [13 empty] | VV | 2 | 4 | True | 1 | ROZPOCET
144 | K | 7765118101 | Odstránenie povlakových podláh-koberec,vr.soklov a zvyškov lepidla | m2 | 16.05 |  | 0 |  |  |  | znížená |  | 0 | 0 | 0 | 0.001 | 0.01605 | 16 | K | 2 |  |  |  | ROZPOCET |  |  |  | 0 | 0 | 0 | 0 | 0 | 2 | 0 | 16 | 832025019
| VV |  | 16,05 |  | 16.05 | [13 empty] | VV | 2 | 2 | True | 0 | ROZPOCET
| VV |  | Súčet |  | 16.05 | [13 empty] | VV | 2 | 4 | True | 1 | ROZPOCET
145 | K | 7765118102 | Obnova bet.parapetu-odstránenie PVC povrchu, vrátane odstránenia zvyškov lepidla,tmelu,začistenia,finálneho ošetrenia a impregnácie | m2 | 10.019 |  | 0 |  |  |  | znížená |  | 0 | 0 | 0 | 0.001 | 0.010019 | 16 | K | 2 |  |  |  | ROZPOCET |  |  |  | 0 | 0 | 0 | 0 | 0 | 2 | 0 | 16 | -1936018517
| VV |  | "M | [15 empty] | VV | 2 | 1 | True | 0 | ROZPOCET
| VV |  | 0,25*(3,775+7,3+1,725+3,5+3,65+1,775+5,5+3,5+3,675+5,675) |  | 10.019 | [13 empty] | VV | 2 | 2 | True | 0 | ROZPOCET
| VV |  | Súčet |  | 10.019 | [13 empty] | VV | 2 | 4 | True | 1 | ROZPOCET
146 | K | 776620010 | Lepenie PVC heterogénnych alebo homogénnych v pásoch na steny | m2 | 272.979 |  | 0 |  |  |  | znížená |  | 0 | 0.0003 | 0.081894 | 0 | 0 | 16 | K | 2 |  |  |  | ROZPOCET |  |  |  | 0 | 0 | 0 | 0 | 0 | 2 | 0 | 16 | -1324469514
| VV |  | "PVC obklad | [15 empty] | VV | 2 | 1 | True | 0 | ROZPOCET
| VV |  | "A106 | [15 empty] | VV | 2 | 1 | True | 0 | ROZPOCET
| VV |  | 1,5*(3,65*2+5*2) |  | 25.95 | [13 empty] | VV | 2 | 2 | True | 0 | ROZPOCET
| VV |  | -1,5*0,9*3 |  | -4.05 | [13 empty] | VV | 2 | 2 | True | 0 | ROZPOCET
| VV |  | -0,25*1,2*2 |  | -0.6 | [13 empty] | VV | 2 | 2 | True | 0 | ROZPOCET
| VV |  | 0,15*(0,25*2)*2 |  | 0.15 | [13 empty] | VV | 2 | 2 | True | 0 | ROZPOCET
| VV |  | "A107 | [15 empty] | VV | 2 | 1 | True | 0 | ROZPOCET
| VV |  | 1,5*(5+1,35+2,8+0,25+2,8+1,65+3,6+3,4) |  | 31.275 | [13 empty] | VV | 2 | 2 | True | 0 | ROZPOCET
| VV |  | -1,5*0,9*2 |  | -2.7 | [13 empty] | VV | 2 | 2 | True | 0 | ROZPOCET
| VV |  | -0,25*1,2*2 |  | -0.6 | [13 empty] | VV | 2 | 2 | True | 0 | ROZPOCET
| VV |  | 0,15*(0,25*2)*2 |  | 0.15 | [13 empty] | VV | 2 | 2 | True | 0 | ROZPOCET
| VV |  | "B104 | [15 empty] | VV | 2 | 1 | True | 0 | ROZPOCET
| VV |  | 1,5*(9,875*2+0,125+1,35*2) |  | 33.863 | [13 empty] | VV | 2 | 2 | True | 0 | ROZPOCET
| VV |  | -1,5*(0,9*2+1,2+1,2+1,2) |  | -8.1 | [13 empty] | VV | 2 | 2 | True | 0 | ROZPOCET
| VV |  | "C104 | [15 empty] | VV | 2 | 1 | True | 0 | ROZPOCET
| VV |  | 1,5*64,5 |  | 96.75 | [13 empty] | VV | 2 | 2 | True | 0 | ROZPOCET
| VV |  | -1,5*(1,2+1,2+1,2+0,9+1,2+0,9+1,2*2+1,35+1,5+1,2+0,9) |  | -20.925 | [13 empty] | VV | 2 | 2 | True | 0 | ROZPOCET
| VV |  | "D101 | [15 empty] | VV | 2 | 1 | True | 0 | ROZPOCET
| VV |  | 1,5*(3,45*2+3,4*2) |  | 20.55 | [13 empty] | VV | 2 | 2 | True | 0 | ROZPOCET
| VV |  | -1,5*0,9 |  | -1.35 | [13 empty] | VV | 2 | 2 | True | 0 | ROZPOCET
| VV |  | -0,25*1,2 |  | -0.3 | [13 empty] | VV | 2 | 2 | True | 0 | ROZPOCET
| VV |  | 0,15*0,25*2 |  | 0.075 | [13 empty] | VV | 2 | 2 | True | 0 | ROZPOCET
| VV |  | "D102 revízia | [15 empty] | VV | 2 | 1 | True | 0 | ROZPOCET
| VV |  | 1,5*(22,7+0,2*2) |  | 34.65 | [13 empty] | VV | 2 | 2 | True | 0 | ROZPOCET
| VV |  | -1,5*(1,2+1,2) |  | -3.6 | [13 empty] | VV | 2 | 2 | True | 0 | ROZPOCET
| VV |  | -0,85*1,5 |  | -1.275 | [13 empty] | VV | 2 | 2 | True | 0 | ROZPOCET
| VV |  | -0,85*1,4 |  | -1.19 | [13 empty] | VV | 2 | 2 | True | 0 | ROZPOCET
| VV |  | 0,15*(0,85*2*2) |  | 0.51 | [13 empty] | VV | 2 | 2 | True | 0 | ROZPOCET
| VV |  | "E101 | [15 empty] | VV | 2 | 1 | True | 0 | ROZPOCET
| VV |  | 1,5*(3,65*2+3,525*2) |  | 21.525 | [13 empty] | VV | 2 | 2 | True | 0 | ROZPOCET
| VV |  | -1,5*1,2*2 |  | -3.6 | [13 empty] | VV | 2 | 2 | True | 0 | ROZPOCET
| VV |  | -0,25*1,2*2 |  | -0.6 | [13 empty] | VV | 2 | 2 | True | 0 | ROZPOCET
| VV |  | 0,15*(0,25*2)*2 |  | 0.15 | [13 empty] | VV | 2 | 2 | True | 0 | ROZPOCET
| VV |  | "E102 | [15 empty] | VV | 2 | 1 | True | 0 | ROZPOCET
| VV |  | 1,5*(3,475*2+1,95*2) |  | 16.275 | [13 empty] | VV | 2 | 2 | True | 0 | ROZPOCET
| VV |  | -1,5*1,2*2 |  | -3.6 | [13 empty] | VV | 2 | 2 | True | 0 | ROZPOCET
| VV |  | -0,25*1,2 |  | -0.3 | [13 empty] | VV | 2 | 2 | True | 0 | ROZPOCET
| VV |  | 0,15*(0,25*2) |  | 0.075 | [13 empty] | VV | 2 | 2 | True | 0 | ROZPOCET
| VV |  | "E103 | [15 empty] | VV | 2 | 1 | True | 0 | ROZPOCET
| VV |  | 1,5*23,2 |  | 34.8 | [13 empty] | VV | 2 | 2 | True | 0 | ROZPOCET
| VV |  | -1,5*1,2*2 |  | -3.6 | [13 empty] | VV | 2 | 2 | True | 0 | ROZPOCET
| VV |  | -0,25*1,2*2 |  | -0.6 | [13 empty] | VV | 2 | 2 | True | 0 | ROZPOCET
| VV |  | 0,15*(0,25*2)*2 |  | 0.15 | [13 empty] | VV | 2 | 2 | True | 0 | ROZPOCET
| VV |  | -1,5*1,2*3 |  | -5.4 | [13 empty] | VV | 2 | 2 | True | 0 | ROZPOCET
| VV |  | "F103 | [15 empty] | VV | 2 | 1 | True | 0 | ROZPOCET
| VV |  | (3,15-1,5)*17,149 |  | 28.296 | [13 empty] | VV | 2 | 2 | True | 0 | ROZPOCET
| VV |  | -1,5*(1,2+0,9+0,7+1,5+1,35+0,9) |  | -9.825 | [13 empty] | VV | 2 | 2 | True | 0 | ROZPOCET
| VV | PVC_obkl | Súčet |  | 272.979 | [13 empty] | VV | 2 | 4 | True | 1 | ROZPOCET
| VV |  | "Pozn.:vrátane všetkých potrebných profilov-rohový profil a pod., pretmelenia kútových spojov | [15 empty] | VV | 2 | 1 | True | 0 | ROZPOCET
| VV |  | "Pozn.:vrátane finálneho prehladenia a aplikácie lepidla na samotný obklad | [15 empty] | VV | 2 | 1 | True | 0 | ROZPOCET
147 | M | 2841100040PC4 | PVC obklad - podľa špecifikácie investora | m2 | 286.628 |  | 0 |  |  |  | znížená |  | 0 | 0.0037 | 1.0605 | 0 | 0 | 8 | M | 2 |  |  |  | ROZPOCET |  |  |  | 0 | 0 | 0 | 0 | 0 | 2 | 0 | 4 | 555859633
| VV |  | PVC_obkl*1,05 |  | 286.628 | [13 empty] | VV | 2 | 2 | True | 0 | ROZPOCET
| VV |  | Súčet |  | 286.628 | [13 empty] | VV | 2 | 4 | True | 1 | ROZPOCET
148 | K | 7765412001 | Položenie povlakových podláh PVC do lepidla, vrátane olištovania | m2 | 461.15 |  | 0 |  |  |  | znížená |  | 0 | 0 | 0 | 0 | 0 | 16 | K | 2 |  |  |  | ROZPOCET |  |  |  | 0 | 0 | 0 | 0 | 0 | 2 | 0 | 16 | -1753198883
| VV |  | P1+P1a |  | 461.15 | [13 empty] | VV | 2 | 2 | True | 0 | ROZPOCET
| VV | PVC | Súčet |  | 461.15 | [13 empty] | VV | 2 | 4 | True | 1 | ROZPOCET
149 | M | 284110004600 | Podlaha PVC trieda 33, hr.10mm-podľa špecifikácie investora | m2 | 474.985 |  | 0 |  |  |  | znížená |  | 0 | 0.0018 | 0.85497 | 0 | 0 | 32 | M | 2 |  |  |  | ROZPOCET |  |  |  | 0 | 0 | 0 | 0 | 0 | 2 | 0 | 16 | 914592628
| VV |  | PVC*1,03 |  | 474.985 | [13 empty] | VV | 2 | 2 | True | 0 | ROZPOCET
| VV |  | Súčet |  | 474.985 | [13 empty] | VV | 2 | 4 | True | 1 | ROZPOCET
150 | K | 998776201 | Presun hmôt pre podlahy povlakové v objektoch výšky do 6 m | % |  |  | 0 |  |  |  | znížená |  | 0 | 0 | 0 | 0 | 0 | 16 | K | 2 |  |  |  | ROZPOCET |  |  |  | 0 | 0 | 0 | 0 | 0 | 2 | 0 | 16 | 483176381
| D | 781 | Dokončovacie práce a obklady |  |  |  | 0 | [5 empty] | 0 |  | 2.4081 |  | 0 | 2 | D | 1 |  |  |  | ROZPOCET | [9 empty] | 0
151 | K | 781445018 | Montáž obkladov stien z obkladačiek hutných, keramických do tmelu | m2 | 130.3 |  | 0 |  |  |  | znížená |  | 0 | 0.00334 | 0.4352 | 0 | 0 | 16 | K | 2 |  |  |  | ROZPOCET |  |  |  | 0 | 0 | 0 | 0 | 0 | 2 | 0 | 16 | -1463404295
| VV |  | "A102 | [15 empty] | VV | 2 | 1 | True | 0 | ROZPOCET
| VV |  | 2,1*(1,725*2+0,85*2) |  | 10.815 | [13 empty] | VV | 2 | 2 | True | 0 | ROZPOCET
| VV |  | -2,05*0,7 |  | -1.435 | [13 empty] | VV | 2 | 2 | True | 0 | ROZPOCET
| VV |  | "A103 | [15 empty] | VV | 2 | 1 | True | 0 | ROZPOCET
| VV |  | 2,1*(1,725*2+0,9*2) |  | 11.025 | [13 empty] | VV | 2 | 2 | True | 0 | ROZPOCET
| VV |  | -2,05*0,7*2 |  | -2.87 | [13 empty] | VV | 2 | 2 | True | 0 | ROZPOCET
| VV |  | "A104 | [15 empty] | VV | 2 | 1 | True | 0 | ROZPOCET
| VV |  | 2,1*(1,725*2+1,2*2) |  | 12.285 | [13 empty] | VV | 2 | 2 | True | 0 | ROZPOCET
| VV |  | -2,05*0,9 |  | -1.845 | [13 empty] | VV | 2 | 2 | True | 0 | ROZPOCET
| VV |  | "A105 | [15 empty] | VV | 2 | 1 | True | 0 | ROZPOCET
| VV |  | 2,1*(1,725*2+3,6*2) |  | 22.365 | [13 empty] | VV | 2 | 2 | True | 0 | ROZPOCET
| VV |  | -2,05*0,9 |  | -1.845 | [13 empty] | VV | 2 | 2 | True | 0 | ROZPOCET
| VV |  | -(2,1-1,25)*1,5 |  | -1.275 | [13 empty] | VV | 2 | 2 | True | 0 | ROZPOCET
| VV |  | 0,15*0,85*2 |  | 0.255 | [13 empty] | VV | 2 | 2 | True | 0 | ROZPOCET
| VV |  | "B102 | [15 empty] | VV | 2 | 1 | True | 0 | ROZPOCET
| VV |  | 2,1*(1,95*2+3,525*2) |  | 22.995 | [13 empty] | VV | 2 | 2 | True | 0 | ROZPOCET
| VV |  | -2,05*0,9 |  | -1.845 | [13 empty] | VV | 2 | 2 | True | 0 | ROZPOCET
| VV |  | -(2,1-1,25)*1,2 |  | -1.02 | [13 empty] | VV | 2 | 2 | True | 0 | ROZPOCET
| VV |  | 0,15*0,85*2 |  | 0.255 | [13 empty] | VV | 2 | 2 | True | 0 | ROZPOCET
| VV |  | "B105 | [15 empty] | VV | 2 | 1 | True | 0 | ROZPOCET
| VV |  | 2,1*(6,175*2+3,4*2) |  | 40.215 | [13 empty] | VV | 2 | 2 | True | 0 | ROZPOCET
| VV |  | -2,05*0,9*2 |  | -3.69 | [13 empty] | VV | 2 | 2 | True | 0 | ROZPOCET
| VV |  | -1,25*1 |  | -1.25 | [13 empty] | VV | 2 | 2 | True | 0 | ROZPOCET
| VV |  | -(2,1-1,25)*1,2 |  | -1.02 | [13 empty] | VV | 2 | 2 | True | 0 | ROZPOCET
| VV |  | 0,15*0,85*2 |  | 0.255 | [13 empty] | VV | 2 | 2 | True | 0 | ROZPOCET
| VV |  | "F104 | [15 empty] | VV | 2 | 1 | True | 0 | ROZPOCET
| VV |  | 2,1*(1,725*2+0,85*2) |  | 10.815 | [13 empty] | VV | 2 | 2 | True | 0 | ROZPOCET
| VV |  | -2,05*0,7 |  | -1.435 | [13 empty] | VV | 2 | 2 | True | 0 | ROZPOCET
| VV |  | "F105 | [15 empty] | VV | 2 | 1 | True | 0 | ROZPOCET
| VV |  | 2,1*(1,725*2+0,9*2) |  | 11.025 | [13 empty] | VV | 2 | 2 | True | 0 | ROZPOCET
| VV |  | -2,05*0,7*2 |  | -2.87 | [13 empty] | VV | 2 | 2 | True | 0 | ROZPOCET
| VV |  | "F106 | [15 empty] | VV | 2 | 1 | True | 0 | ROZPOCET
| VV |  | 2,1*(1,725*2+1,2*2) |  | 12.285 | [13 empty] | VV | 2 | 2 | True | 0 | ROZPOCET
| VV |  | -2,1*0,9 |  | -1.89 | [13 empty] | VV | 2 | 2 | True | 0 | ROZPOCET
| VV | KO | Súčet |  | 130.3 | [13 empty] | VV | 2 | 4 | True | 1 | ROZPOCET
| VV |  | "pozn.: vrátane rohových a ukončovacích líšt k obkladom | [15 empty] | VV | 2 | 1 | True | 0 | ROZPOCET
| VV |  | "pozn.: vrátane škárovania | [15 empty] | VV | 2 | 1 | True | 0 | ROZPOCET
152 | M | 5976280000 | Obkladačky keramické - podľa špecifikácie investora | m2 | 134.209 |  | 0 |  |  |  | znížená |  | 0 | 0.0147 | 1.9729 | 0 | 0 | 32 | M | 2 |  |  |  | ROZPOCET |  |  |  | 0 | 0 | 0 | 0 | 0 | 2 | 0 | 16 | 294299703
| VV |  | KO*1,03 |  | 134.209 | [13 empty] | VV | 2 | 2 | True | 0 | ROZPOCET
| VV |  | Súčet |  | 134.209 | [13 empty] | VV | 2 | 4 | True | 1 | ROZPOCET
| VV |  | "pozn.: cena bude upravená po špecifikácii investorom | [15 empty] | VV | 2 | 1 | True | 0 | ROZPOCET
153 | K | 998781201 | Presun hmôt pre obklady keramické v objektoch výšky do 6 m | % |  |  | 0 |  |  |  | znížená |  | 0 | 0 | 0 | 0 | 0 | 16 | K | 2 |  |  |  | ROZPOCET |  |  |  | 0 | 0 | 0 | 0 | 0 | 2 | 0 | 16 | -260587788
| D | 783 | Nátery |  |  |  | 0 | [5 empty] | 0 |  | 0.093672 |  | 0 | 2 | D | 1 |  |  |  | ROZPOCET | [9 empty] | 0
154 | K | 7832018121 | Odstránenie starých náterov z kovových stavebných doplnkových konštrukcií obrúsením | m2 | 260.2 |  | 0 |  |  |  | znížená |  | 0 | 0 | 0 | 0 | 0 | 16 | K | 2 |  |  |  | ROZPOCET |  |  |  | 0 | 0 | 0 | 0 | 0 | 2 | 0 | 16 | 59093777
| VV |  | "K | [15 empty] | VV | 2 | 1 | True | 0 | ROZPOCET
| VV |  | 200 |  | 200 | [13 empty] | VV | 2 | 2 | True | 0 | ROZPOCET
| VV |  | "E | [15 empty] | VV | 2 | 1 | True | 0 | ROZPOCET
| VV |  | 60,2 |  | 60.2 | [13 empty] | VV | 2 | 2 | True | 0 | ROZPOCET
| VV |  | Súčet |  | 260.2 | [13 empty] | VV | 2 | 4 | True | 1 | ROZPOCET
155 | K | 7832254000 | Nátery kov.stav.doplnk.konštr. syntet. na vzduchu schnúce dvojnás.1x email a tmelením | m2 | 260.2 |  | 0 |  |  |  | znížená |  | 0 | 0.00028 | 0.072856 | 0 | 0 | 16 | K | 2 |  |  |  | ROZPOCET |  |  |  | 0 | 0 | 0 | 0 | 0 | 2 | 0 | 16 | 1052291910
156 | K | 783226100 | Nátery kov.stav.doplnk.konštr. syntetické na vzduchu schnúce základný - 35µm | m2 | 260.2 |  | 0 |  |  |  | znížená |  | 0 | 8e-05 | 0.020816 | 0 | 0 | 16 | K | 2 |  |  |  | ROZPOCET |  |  |  | 0 | 0 | 0 | 0 | 0 | 2 | 0 | 16 | -549297148
157 | K | 783801812 | Odstránenie starých náterov z omietok oškrabaním s obrúsením stien | m2 | 123.714 |  | 0 |  |  |  | znížená |  | 0 | 0 | 0 | 0 | 0 | 16 | K | 2 |  |  |  | ROZPOCET |  |  |  | 0 | 0 | 0 | 0 | 0 | 2 | 0 | 16 | 1076493190
| VV |  | "ozn J-olejový náter | [15 empty] | VV | 2 | 1 | True | 0 | ROZPOCET
| VV |  | "101 | [15 empty] | VV | 2 | 1 | True | 0 | ROZPOCET
| VV |  | 1,5*16,55 |  | 24.825 | [13 empty] | VV | 2 | 2 | True | 0 | ROZPOCET
| VV |  | -1,5*(0,9*4+0,7+1,45+1,5) |  | -10.875 | [13 empty] | VV | 2 | 2 | True | 0 | ROZPOCET
| VV |  | "106 | [15 empty] | VV | 2 | 1 | True | 0 | ROZPOCET
| VV |  | 1,5*(19,225+2,4) |  | 32.438 | [13 empty] | VV | 2 | 2 | True | 0 | ROZPOCET
| VV |  | -1,5*(0,9+1,45+0,9*3+0,9) |  | -8.925 | [13 empty] | VV | 2 | 2 | True | 0 | ROZPOCET
| VV |  | "118 | [15 empty] | VV | 2 | 1 | True | 0 | ROZPOCET
| VV |  | 1,5*(26,425+3,9+6,275+16,525) |  | 79.688 | [13 empty] | VV | 2 | 2 | True | 0 | ROZPOCET
| VV |  | -1,5*(0,9*4+0,7*2+0,7+0,9*8+1,05) |  | -20.925 | [13 empty] | VV | 2 | 2 | True | 0 | ROZPOCET
| VV |  | "130 | [15 empty] | VV | 2 | 1 | True | 0 | ROZPOCET
| VV |  | 1,5*5,625 |  | 8.438 | [13 empty] | VV | 2 | 2 | True | 0 | ROZPOCET
| VV |  | -1,5*(1,55+0,9) |  | -3.675 | [13 empty] | VV | 2 | 2 | True | 0 | ROZPOCET
| VV |  | "138 | [15 empty] | VV | 2 | 1 | True | 0 | ROZPOCET
| VV |  | 1,5*9,8 |  | 14.7 | [13 empty] | VV | 2 | 2 | True | 0 | ROZPOCET
| VV |  | -1,5*(0,9*3+0,7+1,05) |  | -6.675 | [13 empty] | VV | 2 | 2 | True | 0 | ROZPOCET
| VV |  | "148 | [15 empty] | VV | 2 | 1 | True | 0 | ROZPOCET
| VV |  | 1,5*14,65 |  | 21.975 | [13 empty] | VV | 2 | 2 | True | 0 | ROZPOCET
| VV |  | -1,5*(1,9+1,45+1,5) |  | -7.275 | [13 empty] | VV | 2 | 2 | True | 0 | ROZPOCET
| VV |  | Súčet |  | 123.714 | [13 empty] | VV | 2 | 4 | True | 1 | ROZPOCET
158 | K | 783904811 | Ostatné práce odmastenie chemickými odhrdzavenie kovových konštrukcií | m2 | 260.2 |  | 0 |  |  |  | znížená |  | 0 | 0 | 0 | 0 | 0 | 16 | K | 2 |  |  |  | ROZPOCET |  |  |  | 0 | 0 | 0 | 0 | 0 | 2 | 0 | 16 | 1011740991
| D | 784 | Dokončovacie práce - maľby |  |  |  | 0 | [5 empty] | 0 |  | 0.58192 |  | 0 | 2 | D | 1 |  |  |  | ROZPOCET | [9 empty] | 0
159 | K | 784152271 | Maľby z maliarskych zmesí Primalex, Farmal, strojne nanášané dvojnásobné, základné na jemnozrnný podklad výšky do 3, 80 m | m2 | 1818.51 |  | 0 |  |  |  | znížená |  | 0 | 0.00022 | 0.40007 | 0 | 0 | 16 | K | 2 |  |  |  | ROZPOCET |  |  |  | 0 | 0 | 0 | 0 | 0 | 2 | 0 | 16 | -692702773
| VV |  | "steny pôvodné-oprava+stierka, nové-jadrová omietka+stierka | [15 empty] | VV | 2 | 1 | True | 0 | ROZPOCET
| VV |  | steny_stierka |  | 1220.65 | [13 empty] | VV | 2 | 2 | True | 0 | ROZPOCET
| VV |  | "stropy oprava+maľba | [15 empty] | VV | 2 | 1 | True | 0 | ROZPOCET
| VV |  | omietkastrop |  | 597.86 | [13 empty] | VV | 2 | 2 | True | 0 | ROZPOCET
| VV | malba | Súčet |  | 1818.51 | [13 empty] | VV | 2 | 4 | True | 1 | ROZPOCET
160 | K | 784410100 | Penetrovanie jednonásobné jemnozrnných podkladov výšky do 3, 80 m | m2 | 1818.51 |  | 0 |  |  |  | znížená |  | 0 | 0.0001 | 0.18185 | 0 | 0 | 16 | K | 2 |  |  |  | ROZPOCET |  |  |  | 0 | 0 | 0 | 0 | 0 | 2 | 0 | 16 | 1444620915
| VV |  | malba |  | 1818.51 | [13 empty] | VV | 2 | 2 | True | 0 | ROZPOCET
| VV |  | Súčet |  | 1818.51 | [13 empty] | VV | 2 | 4 | True | 1 | ROZPOCET
| D | M | Práce a dodávky M |  |  |  | 0 | [5 empty] | 0 |  | 0 |  | 0 | 3 | D | 0 |  |  |  | ROZPOCET | [9 empty] | 0
| D | 21-M | Elektromontáže |  |  |  | 0 | [5 empty] | 0 |  | 0 |  | 0 | 3 | D | 1 |  |  |  | ROZPOCET | [9 empty] | 0
161 | K | 21M001 | Demontáž existujúceho bleskozvodu | hod | 15 |  | 0 |  |  |  | znížená |  | 0 | 0 | 0 | 0 | 0 | 64 | K | 2 |  |  |  | ROZPOCET |  |  |  | 0 | 0 | 0 | 0 | 0 | 2 | 0 | 64 | 195503991
162 | K | Pol184 | Demontáž elektrorozvádzačov, vrátane odvozu a likvidácie odpadu | ks | 5 |  | 0 |  |  |  | znížená |  | 0 | 0 | 0 | 0 | 0 | 16 | K | 2 |  |  |  | ROZPOCET |  |  |  | 0 | 0 | 0 | 0 | 0 | 2 | 0 | 16 | 27455812
163 | K | Pol185 | Demontáž existujúcej elektroinštalácie svietidlá, vypínače, zásuvky,lišty, vrátane odvozu a likvidácie odpadu | hod | 28 |  | 0 |  |  |  | znížená |  | 0 | 0 | 0 | 0 | 0 | 16 | K | 2 |  |  |  | ROZPOCET |  |  |  | 0 | 0 | 0 | 0 | 0 | 2 | 0 | 16 | 220032918
Uvedené výpočty majú napomôcť k správnemu naceneniu všetkých prác a materiálov podľa PD. Avšak k správnemu naceneniu je potrebné oboznámenie sa s projektom a to naštudovaním dokumentácie.
Dodávateľ bude pri nacenovaní dodržiavať pokyny tendrového zadávateľa resp. zmluvy o dielo.
Dodávateľ zváži použitie VRN-ov podľa vlastného usúdenia, v prípade ich použitia ich vyšpecifikuje:napr. na označenie staveniska, oplotenie staveniska, poistenie a pod.
Dodávateľ uvedie všetky zmeny, zníženia, doplnenia pod čiaru a priloží k dodanému rozpočtu. Prípadné náhrady materiálov alebo zmeny technologických riešení treba konzultovať s projektantom a investorom.

## Elektro
| Názov zákazky : | REKONŠTRUKCIA A ZMENA ÚČELU OBJEKTU , TOMÁŠIKOVA 25,BRATISLAVA
Zariadenie starostlivosti o deti
Umelé osvetlenie a vnút.silnopr.rozvody
P.č. | Cenník.pol. | Skrátený popis | mj | Množstvo | Jed,cena v € | Dodávka v € | Celkom v €
Montáž C-210 M
***********************
RÚRKA OHYBNÁ
1 | 210 01-0002 | FXP 16mm | m | 12
KRABICA PRÍSTROJOVÁ BEZ ZAPOJENIA
2 | 210 01-0301 | KP 68/2 typ 1901 prístr.hl.42mm spojovacie | ks | 122
KRABICA ROZVODNÁ SO SVORK.VRÁTANE ZAPOJ.
4 | 210 01-0321 | KR 68/2 typ 1903 | ks | 60
SVORKOVNICE
5 | 210 01-0502 | osadenie lustrovej svorky do 3x4 | ks | 50
6 | 210 01-0521 | odviečkovanie krabíc-viečko na závit | ks | 60
7 | 210 29-0742P | Zapojenie el.ventilátora | ks | 7
OSADENIE HMOŽDINKY DO TEHLY
8 | 210-01-1302 | hmoždinka 8mm | ks | 240
VODIČ ULOŽENÝ PEVNE
9 | 210 80-0629 | CY 10mm2 zelenožltý | m | 20
10 | 210 80-0630 | CY 16mm2 zelenožltý | m | 4
KÁBLE CYKY
11 | 210 80-0147 | CYKY -J 3 x 2.5 | m | 20
BEZHALOGENOVÉ KÁBLE
12 | 210 88-1069 | CHKE-R -J 2 x 1.5 | m | 40
13 | 210 88-1075 | CHKE-R -O 3 x 1.5 | m | 108
14 | 210 88-1075 | CHKE-R -J 3 x 1.5 | m | 420
15 | 210 88-1076 | CHKE-R -J 3 x 2.5 | m | 910
16 | 210 88-1091 | CHKE-R -J 4 x 1.5 | m | 80
17 | 210 88-1102 | CHKE-R-J 5 x 4 | m | 12
18 | 210 88-1103 | CHKE-R-J 5 x 6 | m | 12
19 | 210 88-1096P | CHKE-R-J 5 x 16 | m | 25
PRÍPLATOK NA ZAŤAHOVANIE KÁBLOV
20 | 210 19-2721 | označovací štítok na kábel | ks | 60
UKONČENIE VODIČOV "CU" V ROZVADZAČOCH
21 | 210 10-0003 | do 10 Cu | ks | 4
22 | 210 10-0003 | do 16 Cu | ks | 4
UKONČENIE KÁBLOV
23 | 210 10-0251 | do 4 x 10 | ks | 50
24 | 210 10-0258 | do 5 x 4 | ks | 2
25 | 210 10-0259 | do 5 x 10 | ks | 2
26 | 210 10-0601 | do 4 x 16 | ks | 2
SPÍNAČE ZAPUSTENÉ
27 | 210 11-0041 | jednopólový - radenie 1 | ks | 13
28 | 210 11-0043 | sériový prepínač- radenie 5 | ks | 3
29 | 210 11-0043 | striedavo-sériový prepínač- radenie 5A | ks | 10
30 | 210 11-0045 | striedavý prepínač- radenie 6 | ks | 20
31 | 210 11-0046 | krížový prepínač- radenie 7 | ks | 8
32 | 210 11-1011 | jednozásuvka 10/16 A 2P+Z | ks | 42
VYPÍNAČE A ZÁSUVKY DOMOVÁ-Do VLHKA
33 | 210 11-0004 | striedavý - radenie 6 | ks | 2
34 | 210 11-0005 | krížový - radenie 7 | ks | 1
35 | 210 11-1051 | jednozásuvka 10/16 A 2P+Z, IP54 na povrch. | ks | 14
MONTÁŽ OCELOPLECH. A PLAST.ROZVODNÍC
36 | 210 19-0002 | Montáž rozvádzača do 50kg | ks | 1
SVIETIDLÁ
37 | 210 20-1081 | Svietidlo interierové prisadené - zapojenie | ks | 23
38 | 210 20-1911 | Svietidlo interierové prisadené - montáž | ks | 23
39 | 210 20-1500 | Svietidlo núdzové - zapojenie | ks | 24
40 | 210 20-1902 | Svietidlo núdzové - montáž | ks | 24
41 | 210 20-1201 | Svietidlo závesné 2 zdroje IP 54 zapojenie | ks | 61
42 | 220 20-1911 | Svietidlo stropné montáž | ks | 61
BLESKOZVODOVÉ SVORKY
43 | 210 22-0040 | svorka Bernard vč. pásky | ks | 10
44 | 210 22-0031P | Ekvipotencionálna prípojnica EP | ks | 2
PRÍSLUŠENSTVO UZEMŇOVACIEHO VEDENIA
45 | 210 22-0301 | Cu 6mm2 pevne | m | 30
SLABOPRÚD
RÚRKA OHYBNÁ-VOLNE ALEBO POD OMIETKU
46 | 220 26-0551 | HFX 16 | m | 120
KRABICA PRÍSTROJOVÁ BEZ ZAPOJENIA
47 | 220 26-0002 | Krabica KP 68 | ks | 1
KÁBEL ULOŽENÝ V RÚRKE,ŽLABE ALEBO NA ROŠTE
48 | 220 51-1031P | FTP 4párový cat 5e | m | 60
49 | 220 28-0221 | SYKFY 2x2x0,5 | m | 12
50 | 220 28-0221 | SYKFY 5x2x0,5 | m | 120
MONTÁŽ ZARIADENÍ
51 | 220 32-0306 | elektronicky ovládaný zámok | ks | 4
MONTÁŽ NAPÁJAČA
52 | 220 32-0312 | Montáž sieťového napájača | ks | 1
MONTÁŽ TLAČÍTKOVÉHO ZVONKOVÉHO TABLA
53 | 220 32-0321 | Tlačítkové tablo pre 1-3 účastníkov | ks | 4
MONTÁŽ DT S OTVARANÍM DVERÍ
54 | 220 49-0047 | s možnosťou voľby účastníka | ks | 3
ZÁSUVKA TELEFÓNNA, PC
55 | 220 51-1001 | zásuvka PC 1xRJ45 pod omietku montáž | ks | 1
56 | 220 51-1020 | zásuvka PC 1x RJ45 pod omietku zapojenie | ks | 1
57 | 220 51-2130 | Značenie a meranie zásuviek | ks | 2
58 | 220 51-2131 | Značenie a meranie prípojných miest | ks | 2
59 | 220 51-2133 | meranie a certifikácia 5e | ks | 2
|  | ========================================= | ==== | =========== | =========== | =========== | ===========
Montáž C-210 M
PPV 6.00 %
|  | ========================================= | ==== | =========== | =========== | =========== | ===========
Montáž celkom
Nosný materiál
******************************
TRUBKA DO STENY, DO BETONU
1 | materiál | chránička Spiraflex 16mm | m | 12
KRABICE INŠTALAČNÉ Z PVC
2 | materiál | KP 67/2 prístrojová krabica | ks | 122
3 | materiál | KR68 so svorkovnicou | ks | 60
SVORKOVNICE
4 | materiál | wago svorka 5x2.5 | ks | 50
5 | materiál | hmoždinka 8mm | ks | 240
6 | materiál | označovací štítok na kábel | ks | 60
SILOVÉ VODIČE CY
7 | materiál | CY 6mm2 zelenožltý | m | 31.5
8 | materiál | CY 10mm2 zelenožltý | m | 21
9 | materiál | CY 16mm2 zelenožltý | m | 4
KÁBLE CYKY
10 | materiál | CYKY -J 3 x 2.5 | m | 21
BEZHALOGENOVÉ KÁBLE
11 | materiál | CHKE-R -J 2 x 1.5 | m | 42
12 | materiál | CHKE-R -O 3 x 1.5 | m | 113.4
13 | materiál | CHKE-R -J 3 x 1.5 | m | 441
14 | materiál | CHKE-R -J 3 x 2.5 | m | 955.5
15 | materiál | CHKE-R -J 4 x 1.5 | m | 84
16 | materiál | CHKE-R-J 5 x 4 | m | 12.6
17 | materiál | CHKE-R-J 5 x 6 | m | 12.6
18 | materiál | CHKE-R-J 5 x 16 | m | 26.25
KONCOVKA TEPLOM ZMRTITELNÁ
19 | materiál | EPKT 0015 | ks | 2
UKONČENIE VODIČOV- KÁBLOVÉ OKÁ CU
20 | materiál | pre 10 Cu | ks | 4
21 | materiál | pre 16 Cu | ks | 14
BLESKOZVODOVÉ SVORKY
22 | materiál | typ Bernard vč.pásky | ks | 10
23 | materiál | Hlavná uzemňovacia svorkovnica HUS | ks | 2
SPÍNAČE A ZÁSUVKY 230V, IP20
24 | materiál | spínač č.1 komplet | ks | 13
25 | materiál | spínač č.5 komplet | ks | 3
26 | materiál | spínač č.5 A komplet | ks | 10
27 | materiál | spínač č.6 komplet | ks | 20
29 | materiál | spínač č.7 komplet | ks | 8
29 | materiál | jednozásuvka 10/16 A 2P+Z | ks | 44
30 | materiál | dvojrámik | ks | 8
31 | materiál | trojrámik | ks | 3
SPÍNAČE A ZÁSUVKY IP54 NA POVRCH
32 | materiál | striedavý - radenie 6 | ks | 2
33 | materiál | krížový - radenie 7 | ks | 1
34 | materiál | jednozásuvka 10/16 A 2P+Z, IP54 na povrch. | ks | 14
SVIETIDLÁ VRÁTANE SVETELNÝCH ZDROJOV
35 | materiál | Sv.prisadené napr. NONDANA-HE, LED 21W, 1900lm | ks | 17
36 | materiál | Sv.prisadené napr.Philips WL 131 LED 70W, 3400lm | ks | 1
37 | materiál | Sv.stropné napr.Philips TCW 097, 2x36W,5800lm | ks | 60
38 | materiál | Sv.nástenné LED nad umývadlo | ks | 6
39 | materiál | Núdzové svietidlo 1hod ,nástenné s piktogramom | ks | 15
40 | materiál | Núdzové svietidlo stropné | ks | 8
SLABOPRÚD
41 | materiál | HFX 16 | m | 126
42 | materiál | Krabica GAD 247 | ks | 1
43 | materiál | FTP 4párový cat 5e | m | 63
44 | materiál | SYKFY 2x2x0,5 | m | 12.6
45 | materiál | SYKFY 5x2x0,5 | m | 126
46 | materiál | zásuvka PC 1x RJ45 | ks | 1
47 | materiál | Súprava domáceho telefónu pre 1-3 úč. | sada | 3
|  | ========================================= | ==== | =========== | =========== | =========== | ===========
nosný materiál
podružný materiál 3.00 %
|  | ========================================= | ==== | =========== | =========== | =========== | ===========
nosný materiál
PPV 6.00 %
|  | ========================================= | ==== | =========== | =========== | =========== | ===========
nosný materiál
ROZVáDZAčE - ZOSTAVOVANIE
*************************
Rozvádzač RH
---------------------------------
1 | Schrack | Skriňa 168 TE 1195x590x250 , nástenná | ks | 1
2 | materiál+montáž | Vypínač MSO 40A/3 | ks | 1
3 | materiál+montáž | Prepäťová ochrana B+C | ks | 1
4 | materiál+montáž | istič LTN B6/1 | ks | 1
5 | materiál+montáž | istič LTN B16/1 | ks | 23
6 | materiál+montáž | istič LTN B16/3 | ks | 1
7 | materiál+montáž | istič OLI B25/3 | ks | 1
8 | materiál+montáž | OLI 10/1N/0.03 prúdový chránič | ks | 10
9 | materiál+montáž | OLI 16/1N/0.03/B prúdový chránič | ks | 8
10 | materiál+montáž | LFN 40/4p/0.03 prúdový chránič | ks | 6
11 | materiál+montáž | zdroj pre DT | ks | 1
12 | materiál+montáž | Prípojnica N+PE | ks | 2
13 | materiál+montáž | Svorka ochranného pospojovania | ks | 1
14 | materiál+montáž | Obal na výkresy | ks | 1
15 | materiál+montáž | Označovací štítok | ks | 40
16 | materiál+montáž | Svorka rad. 2,5mm2, | ks | 40
17 | materiál+montáž | Svorka rad. 4mm2, | ks | 55
18 | materiál+montáž | Svorka rad. 6mm2, | ks | 5
19 | materiál+montáž | Svorka rad. 16mm2, | ks | 5
|  | ========================================= | ==== | =========== | =========== | ============= | =============
Rozvádzač RH , 1 ks,
Rozvádzač RM2 - doplnenie
---------------------------------
1 | materiál+montáž | istič RX3 B16/1 | ks | 2
2 | materiál+montáž | Označovací štítok | ks | 2
3 | materiál+montáž | Svorka rad. 2,5mm2, | ks | 6
4 | materiál+montáž | Svorka rad. 6mm2, | ks | 5
5 | hzs | Práca spojená s doplnením ističov anapojením nového kábla | hod | 8
|  | ========================================= | ==== | =========== | =========== | =========== | =============
Rozvádzač RM2 -doplnenie
|  | ========================================= | ==== | =========== | =========== | =========== | ===========
ROZVáDZAčE - ZOSTAVOVANIE
Doprava 3.60 % z Dodavky
Presun 1.00 % z Dodavky
|  | ========================================= | ==== | =========== | =========== | =========== | ===========
ROZVáDZAčE - ZOSTAVOVANIE
Stavebné úpravy C 801-3
***********************
RYHY PRE VODIČE V OMIETKE
1 | 974082212 | ryha do š.50mm | m | 600
VYSEKANIE KAPIES PRE KRABICE
2 | 973031616 | 100x100x50mm tehla | ks | 183
|  | ========================================== | === | =========== | =========== | =========== | ===========
stavebné úpravy C 801-3
Odborná prehliadka a skúšky
---------------------------
Prevedenie odbornej prehliadky a skúšky,
|  | vypracovanie správy | hod | 16
|  | ========================================== | === | ========= | =========== | =========== | ===========
odborná prehliadka a skúšky
HZS
---------------------------
|  | Demontáž jestvujúcej elektroinštalácie , jestv.rozvádzača , vypínačov, zásuviek | hod | 120
|  | ========================================== | === | ========= | =========== | =========== | ===========
hzs
|  | S Ú Č E T S P O L U (bez DPH) |  |  |  |  | 0

## Prípojka NN
| Názov zákazky : | REKONŠTRUKCIA A ZMENA ÚČELU OBJEKTU , TOMÁŠIKOVA 25,BRATISLAVA
Zariadenie starostlivosti o deti
Prípojka NN
P.č | . Cenník.pol. | Skrátený popis | mj | Množstvo | Jed,cena v € | Dodávka | Montáž v €
montáž C-210 M
***********************
KÁBLE ULOŽENÉ VOĽNE
1 | 210 90-2363 | NAYY-J 4 x 25 | m | 5
PRÍPLATOK NA ZAŤAHOVANIE KÁBLOV
2 | 210 95-0101 | označovací štítok na kábel | ks | 2
KONCOVKA 1KV TEPLOM ZMRŠTITELNÁ - TZH
3 | 210-10-0602 | do 4 x 25 | ks | 2
POISTKY
4 | 210 12-0102 | Montáž nožovej poistky do 160A | ks | 3
ELEKTROMEROVÉ SKRINE
5 | 210 19-3053 | Montáž skrine RE | ks | 1
UZEMŇOVACIA SIEŤ
6 | 210 22-0020 | Pásik FeZn 30x4 | m | 8
7 | 210 22-0245 | Svorka SP1 | ks | 1
8 | 210 22-0240 | Svorka SJ 02 | ks | 4
9 | 210 22-0281 | Zemniaca tyč ZT | ks | 2
|  | ========================================== | === | =========
montáž C-210 M
PPV 1.00 %
|  | ========================================== | === | =========
montáž C-210 M
nosný materiál
******************************
KÁBLE CYKY, NAYY
1 | materiál | NAYY-J 4 x 25 | m | 5.25
OZNAČOVACIE ŠTÍTKY
2 | materiál | označovací štítok na kábel | ks | 2
KONCOVKA 1KV TEPLOM ZMRŠTITELNÁ
3 | materiál | koncovka EPKT 0015 4x25 | ks | 2
4 | materiál | kab.oko Al 25 | ks | 8
ISTIACE PRVKY
5 | materiál | poistka PHN1 63A | ks | 3
UZEMŇOVACIA SIEŤ
6 | materiál | Pásik FeZn 30x4mm | kg | 8
7 | materiál | Svorka SP1 | ks | 1
8 | materiál | Svorka SJ 02 | ks | 4
9 | materiál | Zemniaca tyč ZT 2m | ks | 2
SKRINE
10 | materiál | Rozvádzač RE 1x32A/3 | ks | 1
|  | ========================================== | === | =========
nosný materiál
podružný materiál 3.00 %
|  | ========================================== | === | =========
nosný materiál
PPV 1.00 %
|  | ========================================== | === | =========
nosný materiál
Zemné práce C-460 M
*******************
HĹBENIE KÁBLOVEJ RYHY
2 | 460 20-0164 | 35/ 80 cm, zemina tr.4 | m | 5
OSTATNÉ PRÁCE PRI STAVBE KÁBL.VEDENIA
3 | 460 26-0011P | Zavrtanie zemniacich tyčí do zeme | ks | 2
ZAMUROVANIE A ZAČISTENIE SKRÍŇ
4 | 460 27-0064 | RE | ks | 1
ZRIAD.KAB.LOŽKA Z PIESKU 10CM SO ZAKRYT.
5 | 460 42-0371 | tehlami v smere kab.na š.35 cm | m | 5
FÓLIA VÝSTRAŽNÁ Z PVC
6 | 460 49-0012 | šírka 33 cm | m | 5
7 | materiál | fólia červená | m | 5
ZÁSYP KÁBLOVEJ RYHY
8 | 460 56-0164 | 35/ 80 cm, zemina tr.4 | m | 5
ÚPRAVA TERÉNU
9 | 460 62-0014 | provizórna úprava terénu zeminou tr.4 | m2 | 5
MATERIÁL
10 | materiál | tehly | ks | 20
11 | materiál | piesok | m3 | 0.2
12 | materiál | beton | m3 | 0.3
|  | ========================================== | === | =========
zemné práce C-460 M
odborná prehliadka a skúšky
1 |  | Prevedenie odbornej prehliadky a skúšky,
|  | vypracovanie správy | hod | 8
|  | ========================================== | === | =========
odborná prehliadka a skúšky
hzs
---
1 |  | manipulácia v rozvodnej sieti NN | hod | 4
2 |  | zaistenie vypnutého stavu el.rozvodov | hod | 4
3 |  | komunikacia s ZEZ - prípojka NN | hod | 4
4 |  | Nepredvídané práce | hod | 8
|  | ========================================== | === | =========
hzs
|  | S Ú Č E T S P O L U (bez DPH) |  |  |  |  | 0

## ÚK
Výkaz Výmer ÚK
Stavba:
Investor:
Vypracoval:
Vykurovanie
P.č. | Číslo položky | Číslo miestnosti | Skrátený popis | M.j. | Množstvo | Jednotková cena | Náklady spolu v Eur |  | Hmotnosť (kg)
[7 empty] | dodávka | montáž (25 % z dodávky) | jedn. | spolu
1 | 2 | 3 | 4 | 5 | 6 | 7 | 8 | 9 | 10 | 11
Práce a dodávky PSV
Vykurovanie-demontáž starých rozvodov , zariadení
|  |  | Demontáž kotlov | 3 | ks |  |  | 0
|  |  | Vypustenie systému ÚK | 1 | sub |  |  | 0
|  |  | Odvoz kotlov na skládku | 3 | ks |  |  | 0
|  |  | Odstránenie starých ventilov a príprava pre nové prívod/spiatočka s narezaním závitu | 42 | ks |  |  | 0
|  |  | Presun hmôt | 8 | % |  |  | 0
Práce a dodávky PSV
Kotolňa- technická miestnosť
|  |  | zostava Vitodens 100-W vykurovací 35 kW | 2 | ks |  | 0
|  |  | Vonkajšie čidlo QAC 34/101 | 1 | ks |  | 0
|  |  | spalin. kaskáda pre Vitodens do 35kW 2-násobná, DN 110 | 1 | kpl |  | 0
|  |  | spalinové koleno 87° D=100 PPs | 1 | ks |  | 0
|  |  | spalinové koleno 45° D=100 | 2 | ks |  | 0
|  |  | spalinová rúra D=100 l=1950 | 2 | ks |  | 0
|  |  | lem plochej strechy D=160 H=250 S | 1 | ks |  | 0
|  |  | revízny kus D=100 priamy | 1 | ks |  | 0
|  |  | univerzálna strešná vlnovka D=160 sw | 1 | ks |  | 0
|  |  | kaskádový radič 2x VO so zmiešavačom | 1 | ks |  | 0
|  |  | Tlaková membránová expanzná nádoba Reflex N 100, objem 100 l | 1 | ks |  | 0
|  |  | hydraulická výhybka Q80 do 4,5m³/h s konzolou | 1 | ks |  | 0
|  |  | Sada ventilov a teplomerov pre vykurovací okruh | 1 | ks |  | 0
|  |  | Obehové čerpadlo Grundfos Magna 3 32-40N, DN32 (5/4") | 1 | ks |  | 0
|  |  | RMS M32 DN25 Alpha2.1 25-40 pre TÚV | 1 | ks |  | 0
|  |  | mosadzný rozdeľovač DN32 2-násobný s tepelnou izoláciou | 1 | ks |  | 0
|  |  | upevnenie pre rozdeľovač DN25/DN32 | 1 | ks |  | 0
|  |  | skrutkovanie DN32 | 2 | ks |  | 0
|  |  | ponorný snímač teploty HVDT | 1 | ks |  | 0
|  |  | odkalovač Vitotrap s izoláciou 3/4" | 1 | ks |  | 0
|  |  | zostava Aquaset 500-N s tepelnou izoláciou | 1 | ks |  | 0
|  |  | uzatvárací ventil R3/4 | 1 | ks |  | 0
|  |  | Fillcontrol - zariadenie pre automatické doplňovanie vody do systému | 1 | ks |  | 0
|  |  | Vitocell 100-W typ CVBB 300 l | 1 | ks |  | 0
|  |  | Ventily a ostatné pomocné hydraulické komponenty | 1 | kpl |  | 0
|  |  | Potrubné rozvody strojovne | 4 | m |  | 0
|  |  | Tepelná izolácia strojovne | 1 | kpl |  | 0
|  |  | Ostatný inštalačný materiál | 1 | súbor |  | 0
|  |  | montáž kotolne | 1 | kpl |  |  | 0
|  |  | doplnkové konštrukcie | 1 | súbor |  | 0
|  |  | kotviaci materiál | 1 | súbor |  | 0
|  |  | tlaková skúška potrubia vykurovania | 1 | kpl |  |  | 0
|  |  | vykurovacia skúška | 48 | h |  |  | 0
|  |  | preplach systému | 1 | súbor |  |  | 0
|  |  | spúšťanie systému, zaškolenie | 1 | súbor |  |  | 0
|  |  | UDP -Viessmann | 1 | súbor |  |  | 0
ÚK- montáž rozvodov a úprava VT
|  |  | KORALUX RONDO CLASSIC 1500/500 (White RAL 9016) | 1 | ks |  | 0
|  |  | Ventil radiat. Pre pripojenie rebríkov | 1 | ks |  | 0
|  |  | Termostatická hlavica | 1 | ks |  | 0
|  |  | 5 vrstvová plasthliniková rúra 16x2 | 8 | bm |  | 0
|  |  | Kolenová garnitúra 17x2,0 | 2 | ks |  | 0
|  |  | Pripoj. skr. spoj G 3/4 s makkým tesnením | 2 | ks |  | 0
|  |  | Prechod oceľ plasthliník 1/2´´ / DN 15 | 2 | ks |  | 0
|  |  | Oceľ. Potrubie DN 60 | 14 | bm |  | 0
|  |  | Tepelná izolácia 18/15 | 8 | bm |  | 0
|  |  | Tepelná izolácia 65/30 | 14 | bm |  | 0
|  |  | Ventil DN 60 | 2 | ks |  | 0
|  |  | Odvzdušnovací ventil | 42 | ks |  | 0
|  |  | termostatický ventil HERZ-TS-90V,RL-1 - prívod aj spiatočka sada | 42 | ks |  | 0
|  |  | Termostatická hlavica | 42 | ks |  | 0
|  |  | Montáž ventilov s hlavicou sada | 42 | ks |  |  | 0
|  |  | Nastavenie ventilov , priškŕtenie / vyregulovanie | 42 | ks |  |  | 0
|  |  | Odstránenie vykurovacích telies | 6 | ks |  |  | 0
|  |  | Skrátenie prívodných potrubí pre vykur. Telesá so zaslepením | 6 | ks |  |  | 0
|  |  | monztáž vykurovacích telies | 2 | ks |  |  | 0
UK - skúšky, preplach a iné
|  |  | tlaková skúška potrubia vykurovania | 400 | m |  |  | 0
|  |  | preplach systému | 1 | súbor
|  |  | Ošetrenie radiátorov náterom | 42 | ks
|  |  | Pretesnenie radiátorov a iných viditeľných spojov | 1 | súbor
|  |  | Napustenie systému upravenou vodou | 1 | súbor
|  |  | dopravné náklady | 1 | kpl
|  |  | Presun hmôt | 1 | súbor
|  |  | Náklady spolu v Eur bez DPH - DODÁVKA |  |  |  | 0
|  |  | Náklady spolu v Eur bez DPH- MONTÁŽ |  |  |  |  | 0
|  |  | Náklady spolu v Eur bez DPH- DODÁVKA + MONTÁŽ |  |  |  |  | 0
|  |  | Náklady spolu v Eur vrátane DPH- DODÁVKA + MONTÁŽ |  |  |  |  | 0

## VZT
Výkaz Výmer VZT
Stavba:
Investor:
Vypracoval:
Vetranie
P.č. | Číslo položky | Číslo miestnosti | Skrátený popis | M.j. | Množstvo | Jednotková cena | Náklady spolu v Eur |  | Hmotnosť (kg)
[7 empty] | dodávka | montáž | jedn. | spolu
1 | 2 | 3 | 4 | 5 | 6 | 7 | 8 | 9 | 10 | 11
Práce a dodávky PSV
|  |  | Ventilátori typ E-STYLE BBHT 150 | 9 | ks |  | 0 | 0
|  |  | Ventilátori typ E-STYLE BBHT 120 | 1 | ks |  | 0 | 0
|  |  | Otvory pre ventilátory s osadením chráničky | 10 | ks |  |  | 0
|  |  | Krytky na rúru strešné | 10 | ks |  |  | 0
|  |  | dopravné náklady | 1 | KS
|  |  | Presun hmôt | 7 | % |  |  | 0
|  |  | Náklady spolu v Eur bez DPH - DODÁVKA |  |  |  | 0
|  |  | Náklady spolu v Eur bez DPH- MONTÁŽ |  |  |  |  | 0
|  |  | Náklady spolu v Eur bez DPH- DODÁVKA + MONTÁŽ |  |  |  |  | 0
|  |  | Náklady spolu v Eur vrátane DPH- DODÁVKA + MONTÁŽ |  |  |  |  | 0

## ZTI
Výkaz Výmer ZTI
Stavba:
Investor:
Vypracoval:
Zdravotechnika
P.č. | Číslo položky | Číslo miestnosti | Skrátený popis | M.j. | Množstvo | Jednotková cena | Náklady spolu v Eur |  | Hmotnosť (kg)
[7 empty] | dodávka | montáž | jedn. | spolu
1 | 2 | 3 | 4 | 5 | 6 | 7 | 8 | 9 | 10 | 11
Práce a dodávky PSV
Zdravotechnika-demontáž starých rozvodov a sanity
|  |  | Demontáž existujúcich rozvodov viditeľných so zaslepením | ks | 1
|  |  | Odstavenie vody s vypustením | ks | 1
|  |  | Demontáz sanity, bojléra | ks | 15
|  |  | Presun hmôt | % | 8
Práce a dodávky PSV
Zdravotechnika- v základoch a vonkajšie rozvody napojiť na existujúce
|  |  | Potrubie kanalizačné PVC SN4, DN125 - dažďová kanalizácia - vrátane tvaroviek . Skonzultovat s investorom / možno ponechať staré | m | 22.5
|  |  | Potrubie z rúr SiTech+ PP Rúra 110 odpadové dažďové | m | 21
|  |  | Prerobenie záhradného ventilu z pivnice do fasády | ks | 1
Zdravotechnika- vnútorné rozvody
Vnútorná kanalizácia
|  |  | Potrubie z rúr HT Rúra 50 pripajacie - vrátane tvaroviek | m | 26
|  |  | Potrubie z rúr HT Rúra 75 pripajacie - vrátane tvaroviek | m | 17
|  |  | Potrubie z rúr HT Rúra 110 pripajacie - vrátane tvaroviek | m | 24
|  |  | Výtlačné potrubie PP DN32 | m | 3
|  |  | Potrubie z rúr PVC, Rúra 75 pripajacie - vrátane tvaroviek | m | 8
|  |  | Potrubie z rúr PVC, Rúra 110 pripajacie - vrátane tvaroviek | m | 1
|  |  | Napojenie na existujúce potrubie splaškovej kanalizácie do DN50 | ks | 2
|  |  | Napojenie na existujúce potrubie splaškovej kanalizácie do DN100 | ks | 10
|  |  | Zriadenie prípojky na potrubí a upevnenie odpadových výpustiek do DN100 | ks | 40
|  |  | Vtokový lievik HL21, DN 32, (0,17 l/s), s protizápachovým uzáverom, vetranie a klimatizácia, PP | ks | 3
|  |  | Zápachová uzávierka podomietková HL405, DN 40/50, Umývačkový podomietkový sifón DN40/50 s možnosťou pripojenia vody(, výtokový ventil 1/2", prítok/odtok vody R 1/2" vnútorný závit, spätná klapka a privzdušňovač, | ks | 2
|  |  | Strešný vtok DN110 vertikálny, s tepelne izolovaným odtokom, samostatne regulujúcim ohrevom s izolačným tanierom HL 62.1./1 | ks | 6
|  |  | Privzdušňovací ventil HL900N | ks | 3
|  |  | Vetracia hlavica | ks | 2
|  |  | Čistiaca tvarovka d50 | ks | 1
|  |  | Čistiaca tvarovka d75 | ks | 4
|  |  | Čistiata tvarovka d110 | ks | 11
Vnútorný vodovod
|  |  | Potrubie z oceľ.rúr pozink.bezšvík.bežných-11 353.0, 10 004.0 zvarov. bežných-11 343.00 DN 25 - vrátane tvaroviek | m | 9
|  |  | Potrubie z oceľ.rúr pozink.bezšvík.bežných-11 353.0, 10 004.0 zvarov. bežných-11 343.00 DN 32 - vrátane tvaroviek | m | 58
|  |  | Potrubie z oceľ.rúr pozink.bezšvík.bežných-11 353.0, 10 004.0 zvarov. bežných-11 343.00 DN 50 - vrátane tvaroviek | m | 8
|  |  | Potrubie z plasthlinokovych potrubi D20/2,5mm - pripájacie potrubie - vrátane tvaroviek | m | 68.4
|  |  | Potrubie z plasthlinokovych potrubi D26/3,0mm - ležaté potrubie - vrátane tvaroviek | m | 103
|  |  | Potrubie z plasthlinokovych potrubi D32/3,0mm - ležaté potrubie - vrátane tvaroviek | m | 31
|  |  | Potrubie z plasthlinokovych potrubi D40/3,5mm - ležaté potrubie - vrátane tvaroviek | m | 95
|  |  | Napojenie na existujúce vodovodné potrubie (SV a TV) do DN50 | ks | 1
|  |  | Vyvedenie a upevnenie výpustky DN15 | ks | 45
Izolácie tepelné
|  |  | Izolačná PE trubica TUBOLIT DG hr. Izolácie 9mm - SV | m | 148.8
|  |  | Izolačná PE trubica TUBOLIT DG hr. Izolácie 13mm - požiarny rozvod | m | 7
|  |  | Izolačná PE trubica TUBOLIT DG do 22x9 mm vrátane, hr. Izolácie 20mm - TV | m | 51.5
|  |  | Izolačná PE trubica TUBOLIT DG nad 22x9 - 35x9 mm vrátane, hr. Izolácie 30mm - TV | m | 63
Zdravotechnika- Zariaďovacie predmety
|  |  | Predstenový systém DuoFix pre závesné WC, výška 1120 mm so splachovacou podomietkovou nádržou | ks | 2
|  |  | Ovládacie tlačidlo podomietkové pre dvojité splachovanie Sigma20, 246x164 mm, biela/lesklý chróm/biela | ks | 2
|  |  | Závesné WC Bambini pre deti,s hlbokým sprachovaním a s splachovacou podomietkovou nádržou | ks | 9
|  |  | Záchodové sedadlo pre deti WC Bambini, | ks | 9
|  |  | Ventil rohový 1/2" | ks | 47
|  |  | Umývadlo keramické CUBITO, rozmer 600x450x170 mm, biela | ks | 5
|  |  | Umývadlopre deti, šírky 360 mm, biela | ks | 12
|  |  | Malé umývadielko keramické CUBITO, rozmer 400x340x170 mm, biela | ks | 2
|  |  | Batéria umývadlová stojanková páková Lyra, bez zátky, chróm | ks | 19
|  |  | Zápachová uzávierka umývadlová zabudovateľná HL134/40, DN 40, pozostáva z HL134.0, HL44, 2 kolienka na vodu a HL42, PP | ks | 19
|  |  | Kuchynský drez nerezový Classic N105 na zapustenie do dosky, 500x400 mm, hĺbka 150 mm, sifón, DEXTRADE | ks | 2
|  |  | Kuchynský dvojdrez nerezový Classic N189 na zapustenie do dosky, 780x435 mm, hĺbka 145 mm, sifón, DEXTRADE | ks | 1
|  |  | Batéria drezová stojanková páková Lyra s otočným výtokovým ramienkom, rozmer 247x151 mm, chróm, JIKA | ks | 4
|  |  | Drezový sifón, zápachová uzávierka HL 132.1/40, DN40 s výškovo nastaviteľnou trubkou so závitom 5/4' , so spätnou klapkou s pripojením na umývačky 3/4" a rozetou | ks | 2
|  |  | Drezový sifón, zápachová uzávierka HL 126.2/50, DN50 s výškovo nastaviteľnou trubkou so závitom 5/4' , so spätnou klapkou s pripojením na umývačky 3/4" a rozetou | ks | 1
|  |  | Sifón pre sprchovacie kúty DN40 , zápachová uzávierka HL514/SNV, DN 50,horizontálny s kĺbovým pripojením | ks | 3
|  |  | Sprchová vanička štvorcová Siko Limnew 80x80ventilovou zátkou | ks | 3
|  |  | Batéria sprchová podomietková páková Lyra, priemer 150 mm, bez sprchovej sady, chróm | ks | 3
|  |  | Sprchová sada Lyra, ručná spracha, držiak, sprchová hadica | ks | 3
|  |  | Výlevka stojatá keramická MIRA, rozmer 425x500x450 mm, plastová mreža, JIKA | ks | 2
|  |  | Batéria nástenná pre výlevku, páková Lyra, priemer 150 mm, chróm | ks | 2
|  |  | Termostatický zmiešavací ventil ESBE VTA 322 35-60 °C G 25 | ks | 4
Strojné vybavenie
|  |  | Kontrolovateľná spätná klapka 1" DN25 - požiarny rozvod vody | ks | 1
|  |  | Guľový uzáver pre vodu , 1 1/2" ,DN40, páčka, - HOU | ks | 1
|  |  | Guľový uzáver pre vodu , 5/4" ,DN32, páčka, | ks | 4
|  |  | Guľový uzáver pre vodu , 3/4" ,DN20, páčka, | ks | 1
|  |  | Guľový uzáver pre vodu , 1/2" ,DN15, páčka, | ks | 2
|  |  | Filter závitový, 1/2" | ks | 1
|  |  | Filter závitový, 5/4" | ks | 1
|  |  | Spätný ventil 5/4" | ks | 1
|  |  | Spätný ventil , 1/2" | ks | 1
|  |  | Vypúšťací ventil 1/2” | ks | 4
|  |  | Prečerpavacie zariadenie Grundfos Sololift | ks | 1
|  |  | Čerpadlo cirkulačné COMFORT UP 15-14 BUT 80, GRUNDFOS | ks | 1
|  |  | Nádoba expanzná typ Refix DD s vakom 8 l, D 206 mm, v 345 mm, pripojenie G 3/4", 10 bar, biela, REFLEX | ks | 1
Iné
|  |  | Tlaková skúška vodovodného potrubia | m | 372.4
|  |  | Prepláchnutie a dezinfekcia vodovodného potrubia | m | 372.4
|  |  | Skúška tesnosti kanalizácie | m | 79
|  |  | Vybúranie otvoru v strope plochy do 0, 5 m2 hr.do 300 mm | ks | 1
|  |  | Kotviaci, spojovací a tesniaci materiál | ks | 1
|  |  | Presun hmôt | % | 8
|  |  | Náklady spolu v Eur bez DPH - DODÁVKA |  |  |  | 0
|  |  | Náklady spolu v Eur bez DPH- MONTÁŽ |  |  |  |  | 0
|  |  | Náklady spolu v Eur bez DPH- MONTÁŽ+DODÁVKA |  |  |  |  | 0
|  |  | Náklady spolu v Eur vrátane DPH- DODÁVKA + MONTÁŽ |  |  |  |  | 0