## Rekapitulácia stavby
Export Komplet | [30 empty] | 2.0 |  |  |  |  | False | False | {b135dc59-e620-49c8-8135-f0d46b3516ff}
[22 empty] | >> skryté stĺpce << | [12 empty] | 0,01 | 20
[35 empty] | 0,01 | 20
|  | REKAPITULÁCIA STAVBY | [20 empty] | v --- nižšie sa nachádzajú doplnkové a pomocné údaje k zostavám --- v | [11 empty] | 0,001
|  | Kód: | [5 empty] | 2018016 | [26 empty] | 0,01
|  | Stavba: | [5 empty] | Revúca OR PZ, rekonštrukcia a modernizácia objektu | [26 empty] | 0,01
|  | JKSO: | [5 empty] | 801 61 | [9 empty] | KS: |  | 1220 | [14 empty] | 0,01
|  | Miesto: | [5 empty] | Revúca | [9 empty] | Dátum: | [16 empty] | 0,01
|  | CPV: | [15 empty] | CPA: |  | 41.00.43 | [14 empty] | 0,01
|  | Objednávateľ: | [15 empty] | IČO: |  | 00151866 | [14 empty] | 0,01
|  |  | Ministerstvo vnútra Slovenskej republiky | [14 empty] | IČ DPH: | [16 empty] | 0,01
0,01
|  | Zhotoviteľ: | [15 empty] | IČO: |  | Vyplň údaj | [14 empty] | 0,01
[18 empty] | IČ DPH: |  | Vyplň údaj | [14 empty] | 0,01
False
|  | Projektant: | [15 empty] | IČO: |  | 45351856 | [14 empty] | False
|  |  | PROMOST s.r.o. | [14 empty] | IČ DPH: |  | SK 2022945430 | [14 empty] | True
0,01
|  | Spracovateľ: | [15 empty] | IČO: | [16 empty] | 0,01
|  |  | Ing. Michal Slobodník | [14 empty] | IČ DPH: | [16 empty] | True
Poznámka:
Náklady z rozpočtov
Ostatné náklady zo súhrnného listu
Cena bez DPH
[9 empty] | Sadzba dane |  |  |  | Základ dane |  |  |  |  | Výška dane
|  | DPH |  | základná |  |  |  |  | 20%
|  |  |  | znížená |  |  |  |  | 20%
|  |  |  | zákl. prenesená |  |  |  |  | 20% |  |  |  | 0
|  |  |  | zníž. prenesená |  |  |  |  | 20% |  |  |  | 0
|  |  |  | nulová |  |  |  |  | 0% |  |  |  | 0
|  | Cena s DPH | [8 empty] | v |  |  | EUR
|  | Projektant | [13 empty] | Spracovateľ
|  | Dátum a podpis: | [9 empty] | Pečiatka |  |  |  | Dátum a podpis: |  |  | Pečiatka
|  | Objednávateľ | [13 empty] | Zhotoviteľ
|  | Dátum a podpis: | [9 empty] | Pečiatka |  |  |  | Dátum a podpis: |  |  | Pečiatka
REKAPITULÁCIA OBJEKTOV STAVBY
| Kód: | [7 empty] | 2018016
| Stavba: | [7 empty] | Revúca OR PZ, rekonštrukcia a modernizácia objektu
| Miesto: | [7 empty] | Revúca | [7 empty] | Dátum:
| Objednávateľ: | [7 empty] | Ministerstvo vnútra Slovenskej republiky | [7 empty] | Projektant: |  | PROMOST s.r.o. |  |  |  | Informatívne údaje z listov zákaziek
| Zhotoviteľ: | [7 empty] | 0 | [7 empty] | Spracovateľ: |  | Ing. Michal Slobodník
| Kód |  |  |  |  | Popis | [8 empty] | Cena bez DPH [EUR] |  |  |  |  | Cena s DPH [EUR] | Typ |  | z toho Ostat. náklady [EUR] | DPH [EUR] | Normohodiny [h] | DPH základná [EUR] | DPH znížená [EUR] | DPH základná prenesená [EUR] | DPH znížená prenesená [EUR] | Základňa DPH základná | Základňa DPH znížená | Základňa DPH zákl. prenesená | Základňa DPH zníž. prenesená | Základňa DPH nulová
| 1) Náklady z rozpočtov | [21 empty] | 0 | 0 | 0 | 0 | 0 | 0 | 0 | 0 | 0 | 0 | 0 | 0 | D | 0 | ###NOIMPORT### | IMPORT | {b135dc59-e620-49c8-8135-f0d46b3516ff} | {00000000-0000-0000-0000-000000000000} | 801 61
|  | 1 |  |  |  |  | SO 01.1 Budova OR PZ Revúca - oprávnené práce | [13 empty] | STA |  | 0 | 0 | 0 | 0 | 0 | 0 | 0 | 0 | 0 | 0 | 0 | 0 | D | 1 | ###NOIMPORT### | IMPORT | {6e585980-192f-421a-9395-13ea7d44a4d1} | {b135dc59-e620-49c8-8135-f0d46b3516ff} | 801 61 | 0
/ |  |  | 1a |  |  |  |  | Zateplenie obvodového plášťa | [12 empty] | Časť |  | 0 | 0 | 0 | 0 | 0 | 0 | 0 | 0 | 0 | 0 | 0 | 0 |  | 2 |  | IMPORT | {4f585450-9a4f-48ef-8ce4-29a8f4a6fd92} | {6e585980-192f-421a-9395-13ea7d44a4d1} | 801 61
/ |  |  | 1b |  |  |  |  | Zateplenie strešného plášťa | [12 empty] | Časť |  | 0 | 0 | 0 | 0 | 0 | 0 | 0 | 0 | 0 | 0 | 0 | 0 |  | 2 |  | IMPORT | {d87ad500-3a7f-40ec-8d67-b351684f23b3} | {6e585980-192f-421a-9395-13ea7d44a4d1} | 801 61
/ |  |  | 1c |  |  |  |  | Výmena otvorových konštrukcií | [12 empty] | Časť |  | 0 | 0 | 0 | 0 | 0 | 0 | 0 | 0 | 0 | 0 | 0 | 0 |  | 2 |  | IMPORT | {b3c97657-9e81-4e02-a85d-b9c6fee416d6} | {6e585980-192f-421a-9395-13ea7d44a4d1} | 801 61
|  |  | 1d |  |  |  |  | Ostatné | [12 empty] | Časť |  | 0 | 0 | 0 | 0 | 0 | 0 | 0 | 0 | 0 | 0 | 0 | 0 | D | 2 | ###NOIMPORT### | IMPORT | {3b5153c0-1bb7-4b27-8d1f-d6fb4f77b0ea} | {6e585980-192f-421a-9395-13ea7d44a4d1} | 801 61
|  |  |  | 1d.1 |  |  |  |  | Stavebné práce | [11 empty] | Časť |  | 0 | 0 | 0 | 0 | 0 | 0 | 0 | 0 | 0 | 0 | 0 | 0 | D | 3 | ###NOIMPORT### | IMPORT | {d121dbf5-5eb0-4cab-ac9b-8fae59f84b7f} | {3b5153c0-1bb7-4b27-8d1f-d6fb4f77b0ea} | 801 61
/ |  |  |  |  | 1d.1a |  |  |  |  | Obvodový plášť | [10 empty] | Časť |  | 0 | 0 | 0 | 0 | 0 | 0 | 0 | 0 | 0 | 0 | 0 | 0 |  | 4 |  | IMPORT | {c0590191-6874-4776-9684-a7e26f43e5bf} | {d121dbf5-5eb0-4cab-ac9b-8fae59f84b7f} | 801 61
/ |  |  |  |  | 1d.1b |  |  |  |  | Strešný plášť | [10 empty] | Časť |  | 0 | 0 | 0 | 0 | 0 | 0 | 0 | 0 | 0 | 0 | 0 | 0 |  | 4 |  | IMPORT | {a9c59c83-1c82-4530-844e-bff510a1a64e} | {d121dbf5-5eb0-4cab-ac9b-8fae59f84b7f} | 801 61
/ |  |  |  |  | 1d.1c |  |  |  |  | Odstránenie vlhkosti muriva | [10 empty] | Časť |  | 0 | 0 | 0 | 0 | 0 | 0 | 0 | 0 | 0 | 0 | 0 | 0 |  | 4 |  | IMPORT | {866872c6-6a16-4c9f-b28b-e1607c477473} | {d121dbf5-5eb0-4cab-ac9b-8fae59f84b7f} | 801 61
|  |  |  | 1d.2 |  |  |  |  | Elektroinštalácie | [11 empty] | Časť |  | 0 | 0 | 0 | 0 | 0 | 0 | 0 | 0 | 0 | 0 | 0 | 0 | D | 3 | ###NOIMPORT### | IMPORT | {7e0c98f0-72f7-454e-8ef6-93cff46f1906} | {3b5153c0-1bb7-4b27-8d1f-d6fb4f77b0ea} | 801 61
/ |  |  |  |  | 1d.2a |  |  |  |  | Inštalácie | [10 empty] | Časť |  | 0 | 0 | 0 | 0 | 0 | 0 | 0 | 0 | 0 | 0 | 0 | 0 |  | 4 |  | IMPORT | {44d2d8f8-951a-4074-89dc-20e1c6b2aa2d} | {7e0c98f0-72f7-454e-8ef6-93cff46f1906} | 801 61
/ |  |  |  |  | 1d.2b |  |  |  |  | Bleskozvod | [10 empty] | Časť |  | 0 | 0 | 0 | 0 | 0 | 0 | 0 | 0 | 0 | 0 | 0 | 0 |  | 4 |  | IMPORT | {fd3212dd-8f5b-4db6-849b-1b9c51444cb9} | {7e0c98f0-72f7-454e-8ef6-93cff46f1906} | 801 61
/ |  |  |  | 1d.3 |  |  |  |  | Vykurovanie | [11 empty] | Časť |  | 0 | 0 | 0 | 0 | 0 | 0 | 0 | 0 | 0 | 0 | 0 | 0 |  | 3 |  | IMPORT | {927a4ed2-9815-46be-8b17-9475c4d27d4b} | {3b5153c0-1bb7-4b27-8d1f-d6fb4f77b0ea} | 801 61
/ |  |  |  | 1d.4 |  |  |  |  | Zdravotechnika | [11 empty] | Časť |  | 0 | 0 | 0 | 0 | 0 | 0 | 0 | 0 | 0 | 0 | 0 | 0 |  | 3 |  | IMPORT | {b90e14f0-b4f1-4c35-b8ad-4e9a322f2b88} | {3b5153c0-1bb7-4b27-8d1f-d6fb4f77b0ea} | 801 61
|  | 2 |  |  |  |  | SO 01.2 Budova OR PZ Revúca - neoprávnené práce | [13 empty] | STA |  | 0 | 0 | 0 | 0 | 0 | 0 | 0 | 0 | 0 | 0 | 0 | 0 | D | 1 | ###NOIMPORT### | IMPORT | {d56b4cae-a2c4-4813-9724-414f163d643b} | {b135dc59-e620-49c8-8135-f0d46b3516ff} | 801 61 | 0
/ |  |  | 2020-01-02 |  |  |  |  | Stavebné práce | [12 empty] | Časť |  | 0 | 0 | 0 | 0 | 0 | 0 | 0 | 0 | 0 | 0 | 0 | 0 |  | 2 |  | IMPORT | {c6345fbd-4239-4a4d-8d81-03decab0b851} | {d56b4cae-a2c4-4813-9724-414f163d643b} | 801 61
/ |  |  | 2020-02-02 |  |  |  |  | Zdravotechnika | [12 empty] | Časť |  | 0 | 0 | 0 | 0 | 0 | 0 | 0 | 0 | 0 | 0 | 0 | 0 |  | 2 |  | IMPORT | {a753d860-6e85-40e6-85e3-ca448d87c197} | {d56b4cae-a2c4-4813-9724-414f163d643b} | 801 61
| 2) Ostatné náklady zo súhrnného listu | [21 empty] | Percent. zadanie [% nákladov rozpočtu] | Zaradenie nákladov | DPH | DPH [EUR]
Celkové náklady za stavbu 1) + 2)

## 1a - Zateplenie o...
[9 empty] | >> skryté stĺpce << | [9 empty] | {4f585450-9a4f-48ef-8ce4-29a8f4a6fd92}
0
| KRYCÍ LIST ROZPOČTU | [8 empty] | v --- nižšie sa nachádzajú doplnkové a pomocné údaje k zostavám --- v | [8 empty] | False
Stavba:
Revúca OR PZ, rekonštrukcia a modernizácia objektu
Objekt:
SO 01.1 Budova OR PZ Revúca - oprávnené práce
Časť:
1a - Zateplenie obvodového plášťa
| JKSO: |  | 801 61 |  |  | KS: | 1220
| Miesto: |  | Revúca |  |  | Dátum:
| CPV: |  |  |  |  | CPA: | 41.00.43
| Objednávateľ: |  |  |  |  | IČO: | 00151866
|  | Ministerstvo vnútra Slovenskej republiky |  |  |  | IČ DPH:
| Zhotoviteľ: |  |  |  |  | IČO:
IČ DPH:
| Projektant: |  |  |  |  | IČO: | 45351856
|  | PROMOST s.r.o. |  |  |  | IČ DPH: | SK 2022945430
| Spracovateľ: |  |  |  |  | IČO:
|  | Ing. Michal Slobodník |  |  |  | IČ DPH:
Poznámka:
Náklady z rozpočtu
Ostatné náklady
Cena bez DPH
|  |  | Základ dane |  |  | Sadzba dane | Výška dane
| DPH | základná |  |  |  | 20%
|  | znížená |  |  |  | 20%
|  | zákl. prenesená | 0 |  |  | 20%
|  | zníž. prenesená | 0 |  |  | 20%
|  | nulová | 0 |  |  | 0%
| Cena s DPH |  |  | v | EUR
| Projektant |  |  | Spracovateľ
| Dátum a podpis: |  | Pečiatka | Dátum a podpis: |  |  | Pečiatka
| Objednávateľ |  |  | Zhotoviteľ
| Dátum a podpis: |  | Pečiatka | Dátum a podpis: |  |  | Pečiatka
REKAPITULÁCIA ROZPOČTU
Stavba:
Revúca OR PZ, rekonštrukcia a modernizácia objektu
Objekt:
SO 01.1 Budova OR PZ Revúca - oprávnené práce
Časť:
1a - Zateplenie obvodového plášťa
Miesto: |  |  | Revúca |  |  | Dátum:
Objednávateľ: |  |  | Ministerstvo vnútra Slovenskej republiky |  |  | Projektant: | PROMOST s.r.o.
Zhotoviteľ: |  |  | Vyplň údaj |  |  | Spracovateľ: | Ing. Michal Slobodník
Kód dielu - Popis | [6 empty] | Cena celkom [EUR]
1) Náklady z rozpočtu | [19 empty] | -1
HSV - Práce a dodávky HSV
3 - Zvislé a kompletné konštrukcie
6 - Úpravy povrchov, podlahy, osadenie
9 - Ostatné konštrukcie a práce-búranie
99 - Presun hmôt HSV
PSV - Práce a dodávky PSV
713 - Izolácie tepelné
764 - Konštrukcie klampiarske
2) Ostatné náklady | [10 empty] | DPH
Celkové náklady za stavbu 1) + 2)
ROZPOČET
Stavba:
Revúca OR PZ, rekonštrukcia a modernizácia objektu
Objekt:
SO 01.1 Budova OR PZ Revúca - oprávnené práce
Časť:
1a - Zateplenie obvodového plášťa
Miesto: |  |  | Revúca |  |  | Dátum:
Objednávateľ: |  |  | Ministerstvo vnútra Slovenskej republiky |  |  | Projektant:
Zhotoviteľ: |  |  | Vyplň údaj |  |  | Spracovateľ:
PČ | Typ | Kód | Popis | MJ | Množstvo | J.cena [EUR] |  | Cenová sústava |  |  | DPH | J. Nh [h] | Nh celkom [h] | J. hmotnosť [t] | Hmotnosť celkom [t] | J. suť [t] | Suť Celkom [t]
Náklady z rozpočtu | [12 empty] | 0 |  | 222.4165 |  | 41.9927 |  | D | -1 | [7 empty] | 0
| D | HSV | Práce a dodávky HSV | [9 empty] | 0 |  | 221.1354 |  | 41.824 | 1 | D | 0 | ROZPOCET | [6 empty] | 0
| D | 3 | Zvislé a kompletné konštrukcie | [9 empty] | 0 |  | 69.3392 |  | 0 | 1 | D | 1 | ROZPOCET | [6 empty] | 0
1 | K | 392955511 | Omytie muriva tlakovou vodou | m2 | 1386.784 | [5 empty] | znížená |  | 0 | 0.05 | 69.3392 | 0 | 0 | 4 | K | 2 | ROZPOCET | 0 | 0 | 0 | 0 | 0 | 2 | 0 | 4 | 208883307
| D | 6 | Úpravy povrchov, podlahy, osadenie | [9 empty] | 0 |  | 115.2608 |  | 0 | 1 | D | 1 | ROZPOCET | [6 empty] | 0
2 | K | 611451461 | Oprava vonkajších cementových štukových omietok oceľ. hladených stropov opravovanej plochy 30-50% | m2 | 37.981 | [5 empty] | znížená |  | 0 | 0.02622 | 0.99586 | 0 | 0 | 4 | K | 2 | ROZPOCET | 0 | 0 | 0 | 0 | 0 | 2 | 0 | 4 | 1891939987
3 | K | 621466025 | Príprava vonkajšieho podkladu podhľadov Weber - Terranova, podkladný náter weber 700, alebo ekvivalentná náhrada | m2 | 37.981 | [5 empty] | znížená |  | 0 | 0.00018 | 0.0068366 | 0 | 0 | 4 | K | 2 | ROZPOCET | 0 | 0 | 0 | 0 | 0 | 2 | 0 | 4 | 655727603
4 | K | 621466182 | Vonkajšia omietka podhľadov tenkovrstvová Weber - Terranova, silikón-silikátová, weber.pas clean nano, roztieraná jemnozrnná, alebo ekvivalentná náhrada | m2 | 37.981 | [5 empty] | znížená |  | 0 | 0.00268 | 0.10179 | 0 | 0 | 4 | K | 2 | ROZPOCET | 0 | 0 | 0 | 0 | 0 | 2 | 0 | 4 | -1889371065
5 | K | 621481119 | Potiahnutie vonkajších podhľadov sklotextílnou mriežkou s celoplošným prilepením | m2 | 37.981 | [5 empty] | znížená |  | 0 | 0.00511 | 0.19408 | 0 | 0 | 4 | K | 2 | ROZPOCET | 0 | 0 | 0 | 0 | 0 | 2 | 0 | 4 | -1791291000
6 | K | 622454511 | Oprava vonk.omietok cementových v množstve opravovanej plochy do 50% hladkých hladených | m2 | 154.99 | [5 empty] | znížená |  | 0 | 0.05791 | 8.9755 | 0 | 0 | 4 | K | 2 | ROZPOCET | 0 | 0 | 0 | 0 | 0 | 2 | 0 | 4 | 1452758997
7 | K | 622461511 | Oprava vonkajšej omietky šľachtenej umelej škrabanej, opravená plocha nad 40 do 50 % | m2 | 1231.794 | [5 empty] | znížená |  | 0 | 0.05052 | 62.2302 | 0 | 0 | 4 | K | 2 | ROZPOCET | 0 | 0 | 0 | 0 | 0 | 2 | 0 | 4 | 1336717168
8 | K | 622463025 | Príprava vonkajšieho podkladu stien Weber - Terranova, podkladný náter weber 700, alebo ekvivalentná náhrada | m2 | 1405.684 | [5 empty] | znížená |  | 0 | 0.00018 | 0.25302 | 0 | 0 | 4 | K | 2 | ROZPOCET | 0 | 0 | 0 | 0 | 0 | 2 | 0 | 4 | -203627784
9 | K | 622464121 | Vonkajšia omietka stien tenkovrstvová Weber - Terranova, akrylátová, weber.pas akrylátová, roztieraná jemnozrnná | m2 | 154.92 | [5 empty] | znížená |  | 0 | 0.00278 | 0.43068 | 0 | 0 | 4 | K | 2 | ROZPOCET | 0 | 0 | 0 | 0 | 0 | 2 | 0 | 4 | 621374332
10 | K | 622464128 | Vonkajšia omietka stien tenkovrstvová Weber - Terranova, akrylátová, weber.pas akrylátová, roztieraná jemnozrnná, príplatok za odtieň RAL 6024 zelená, alebo ekvivalentná náhrada | m2 | 154.92 | [5 empty] | znížená |  | 0 | 0.0026 | 0.40279 | 0 | 0 | 4 | K | 2 | ROZPOCET | 0 | 0 | 0 | 0 | 0 | 2 | 0 | 4 | 1913037643
11 | K | 622464182 | Vonkajšia omietka stien tenkovrstvová Weber - Terranova, silikón-silikátová, weber.pas clean nano, roztieraná jemnozrnná, alebo ekvivalentná náhrada | m2 | 1250.764 | [5 empty] | znížená |  | 0 | 0.00268 | 3.352 | 0 | 0 | 4 | K | 2 | ROZPOCET | 0 | 0 | 0 | 0 | 0 | 2 | 0 | 4 | -1361570474
12 | K | 622464187 | Vonkajšia omietka stien tenkovrstvová Weber - Terranova, silikón-silikátová, weber.pas clean nano, roztieraná jemnozrnná, príplatok za odtieň RAL 1026 žltá, alebo ekvivalentná náhrada | m2 | 72.82 | [5 empty] | znížená |  | 0 | 0.0025 | 0.18205 | 0 | 0 | 4 | K | 2 | ROZPOCET | 0 | 0 | 0 | 0 | 0 | 2 | 0 | 4 | -259988734
13 | K | 622481119 | Potiahnutie vonkajších stien sklotextílnou mriežkou s celoplošným prilepením | m2 | 189.2 | [5 empty] | znížená |  | 0 | 0.00511 | 0.96681 | 0 | 0 | 4 | K | 2 | ROZPOCET | 0 | 0 | 0 | 0 | 0 | 2 | 0 | 4 | 1398998299
14 | K | 625250156 | Doteplenie konštrukcie hr. 100 mm, systém XPS STYRODUR 2800 C - PCI, lepený rámovo s prikotvením, alebo ekvivalentná náhrada | m2 | 13.231 | [5 empty] | znížená |  | 0 | 0.01578 | 0.20879 | 0 | 0 | 4 | K | 2 | ROZPOCET | 0 | 0 | 0 | 0 | 0 | 2 | 0 | 4 | -604274891
15 | K | 625250159 | Doteplenie konštrukcie hr. 160 mm, systém XPS STYRODUR 2800 C - PCI, lepený rámovo s prikotvením, alebo ekvivalentná náhrada | m2 | 85.375 | [5 empty] | znížená |  | 0 | 0.017735 | 1.5141 | 0 | 0 | 4 | K | 2 | ROZPOCET | 0 | 0 | 0 | 0 | 0 | 2 | 0 | 4 | 652335543
16 | K | 625252326 | Kontaktný zatepľovací systém hr. 80 mm weber.therm exclusive (minerálna vlna), zatĺkacie kotvy, alebo ekvivalentná náhrada | m2 | 23.018 | [5 empty] | znížená |  | 0 | 0.01894 | 0.43596 | 0 | 0 | 4 | K | 2 | ROZPOCET | 0 | 0 | 0 | 0 | 0 | 2 | 0 | 4 | -575793748
17 | K | 625252327 | Kontaktný zatepľovací systém hr. 100 mm weber.therm exclusive (minerálna vlna), zatĺkacie kotvy, zatĺkacie kotvy, alebo ekvivalentná náhrada | m2 | 78.96 | [5 empty] | znížená |  | 0 | 0.02079 | 1.6416 | 0 | 0 | 4 | K | 2 | ROZPOCET | 0 | 0 | 0 | 0 | 0 | 2 | 0 | 4 | 119424606
18 | K | 625252330 | Kontaktný zatepľovací systém hr. 160 mm weber.therm exclusive (minerálna vlna), zatĺkacie kotvy, alebo ekvivalentná náhrada | m2 | 1218.523 | [5 empty] | znížená |  | 0 | 0.02645 | 32.2299 | 0 | 0 | 4 | K | 2 | ROZPOCET | 0 | 0 | 0 | 0 | 0 | 2 | 0 | 4 | 1605928974
19 | K | 625252342 | Kontaktný zatepľovací systém ostenia hr. 40 mm weber.therm exclusive (minerálna vlna), alebo ekvivalentná náhrada | m2 | 2.205 | [5 empty] | znížená |  | 0 | 0.01501 | 0.033097 | 0 | 0 | 4 | K | 2 | ROZPOCET | 0 | 0 | 0 | 0 | 0 | 2 | 0 | 4 | -1944814230
20 | K | 625252363 | Kontaktný zatepľovací systém podhľadov hr. 50 mm weber.therm exclusive (minerálna vlna), zatĺkacie kotvy, alebo ekvivalentná náhrada | m2 | 31.891 | [5 empty] | znížená |  | 0 | 0.016174 | 0.51581 | 0 | 0 | 4 | K | 2 | ROZPOCET | 0 | 0 | 0 | 0 | 0 | 2 | 0 | 4 | 1005790439
21 | K | 625252367 | Kontaktný zatepľovací systém podhľadov hr. 100 mm weber.therm exclusive (minerálna vlna), zatĺkacie kotvy, alebo ekvivalentná náhrada | m2 | 18.301 | [5 empty] | znížená |  | 0 | 0.020874 | 0.38202 | 0 | 0 | 4 | K | 2 | ROZPOCET | 0 | 0 | 0 | 0 | 0 | 2 | 0 | 4 | -1203954356
22 | K | 625252374 | Kontaktný zatepľovací systém podhľadov hr. 240 mm weber.therm exclusive (minerálna vlna), zatĺkacie kotvy, alebo ekvivalentná náhrada | m2 | 6.09 | [5 empty] | znížená |  | 0 | 0.03413 | 0.20785 | 0 | 0 | 4 | K | 2 | ROZPOCET | 0 | 0 | 0 | 0 | 0 | 2 | 0 | 4 | 155388955
| D | 9 | Ostatné konštrukcie a práce-búranie | [9 empty] | 0 |  | 36.5354 |  | 41.824 | 1 | D | 1 | ROZPOCET | [6 empty] | 0
23 | K | 941942011 | Montáž lešenia rámového systémového s podlahami šírky nad 0,75 do 1,10 m, výšky do 10 m | m2 | 1721.963 | [5 empty] | znížená |  | 0 | 0.02103 | 36.2129 | 0 | 0 | 4 | K | 2 | ROZPOCET | 0 | 0 | 0 | 0 | 0 | 2 | 0 | 4 | 1194025459
24 | K | 941942811 | Demontáž lešenia rámového systémového s podlahami šírky nad 0,75 do 1,10 m, výšky do 10 m | m2 | 1721.963 | [5 empty] | znížená |  | 0 | 0 | 0 | 0 | 0 | 4 | K | 2 | ROZPOCET | 0 | 0 | 0 | 0 | 0 | 2 | 0 | 4 | -2001683303
25 | K | 941942911 | Príplatok za prvý a každý ďalší i začatý týždeň použitia lešenia rámového systémového šírky nad 0,75 do 1,10 m, výšky do 10 m | m2 | 17219.63 | [5 empty] | znížená |  | 0 | 0 | 0 | 0 | 0 | 4 | K | 2 | ROZPOCET | 0 | 0 | 0 | 0 | 0 | 2 | 0 | 4 | -1739707805
26 | K | 944944104 | Ochranná sieť na boku lešenia zo siete | m2 | 1564.355 | [5 empty] | znížená |  | 0 | 5e-05 | 0.078218 | 0 | 0 | 4 | K | 2 | ROZPOCET | 0 | 0 | 0 | 0 | 0 | 2 | 0 | 4 | -946035621
27 | K | 944944804 | Demontáž ochrannej siete na boku lešenia zo siete | m2 | 1564.355 | [5 empty] | znížená |  | 0 | 0 | 0 | 0 | 0 | 4 | K | 2 | ROZPOCET | 0 | 0 | 0 | 0 | 0 | 2 | 0 | 4 | -2001508519
28 | K | 944945012 | Montáž záchytnej striešky zriadenej súčasne s ľahkým alebo ťažkým lešením šírky do 2 m | m | 11.75 | [5 empty] | znížená |  | 0 | 0.00302 | 0.035485 | 0 | 0 | 4 | K | 2 | ROZPOCET | 0 | 0 | 0 | 0 | 0 | 2 | 0 | 4 | 557963194
29 | K | 944945192 | Príplatok za prvý a každý ďalší i začatý mesiac použitia záchytnej striešky do 2 m | m | 11.75 | [5 empty] | znížená |  | 0 | 0.00176 | 0.02068 | 0 | 0 | 4 | K | 2 | ROZPOCET | 0 | 0 | 0 | 0 | 0 | 2 | 0 | 4 | -238159728
30 | K | 944945812 | Demontáž záchytnej striešky zriaďovanej súčasne s ľahkým alebo ťažkým lešení, šírky do 2 m | m | 11.75 | [5 empty] | znížená |  | 0 | 0 | 0 | 0 | 0 | 4 | K | 2 | ROZPOCET | 0 | 0 | 0 | 0 | 0 | 2 | 0 | 4 | 713155616
31 | K | 953946515 | WEBER - TERRANOVA soklový profil LO 163 mm (hliníkový), alebo ekvivalentná náhrada | m | 12.2 | [5 empty] | znížená |  | 0 | 0.00042 | 0.005124 | 0 | 0 | 4 | K | 2 | ROZPOCET | 0 | 0 | 0 | 0 | 0 | 2 | 0 | 4 | 623251465
32 | K | 953996606 | WEBER - TERRANOVA rohový ochranný profil s integrovanou sieťovinou LK plast 100, alebo ekvivalentná náhrada | m | 574.3 | [5 empty] | znížená |  | 0 | 7e-05 | 0.040201 | 0 | 0 | 4 | K | 2 | ROZPOCET | 0 | 0 | 0 | 0 | 0 | 2 | 0 | 4 | -1925690998
33 | K | 953996606 | WEBER - TERRANOVA rohový ochranný profil s integrovanou sieťovinou LK plast 100, alebo ekvivalentná náhrada | m | 315.26 | [5 empty] | znížená |  | 0 | 7e-05 | 0.022068 | 0 | 0 | 4 | K | 2 | ROZPOCET | 0 | 0 | 0 | 0 | 0 | 2 | 0 | 4 | 1820136342
34 | K | 953996617 | WEBER - TERRANOVA začisťovací okenný profil s tkaninou EKO (plastový), alebo ekvivalentná náhrada | m | 651.38 | [5 empty] | znížená |  | 0 | 5e-05 | 0.032569 | 0 | 0 | 4 | K | 2 | ROZPOCET | 0 | 0 | 0 | 0 | 0 | 2 | 0 | 4 | 521068185
35 | K | 953996620 | WEBER - TERRANOVA nadokenný profil so skrytou okapničkou LK plast, alebo ekvivalentná náhrada | m | 261.6 | [5 empty] | znížená |  | 0 | 0.00026 | 0.068016 | 0 | 0 | 4 | K | 2 | ROZPOCET | 0 | 0 | 0 | 0 | 0 | 2 | 0 | 4 | 2134027328
36 | K | 953996626 | WEBER - TERRANOVA parapetný profil s tkaninou LPE (plastový), alebo ekvivalentná náhrada | m | 125.005 | [5 empty] | znížená |  | 0 | 0.00016 | 0.020001 | 0 | 0 | 4 | K | 2 | ROZPOCET | 0 | 0 | 0 | 0 | 0 | 2 | 0 | 4 | -111174679
37 | K | 953996630 | WEBER - TERRANOVA spojka soklových profilov 30 mm (plastová), alebo ekvivalentná náhrada | m | 12.2 | [5 empty] | znížená |  | 0 | 1e-05 | 0.000122 | 0 | 0 | 4 | K | 2 | ROZPOCET | 0 | 0 | 0 | 0 | 0 | 2 | 0 | 4 | -900233637
38 | K | 978020181 | Otlčenie omietok stropov vonkajších cementových v rozsahu do 50 %, -0,02500t | m2 | 37.981 | [5 empty] | znížená |  | 0 | 0 | 0 | 0.025 | 0.94953 | 4 | K | 2 | ROZPOCET | 0 | 0 | 0 | 0 | 0 | 2 | 0 | 4 | 637725992
39 | K | 978015261 | Otlčenie omietok vonkajších priečelí jednoduchých, s vyškriabaním škár, očistením muriva, v rozsahu do 50 %, -0,02900t | m2 | 154.99 | [5 empty] | znížená |  | 0 | 0 | 0 | 0.029 | 4.4947 | 4 | K | 2 | ROZPOCET | 0 | 0 | 0 | 0 | 0 | 2 | 0 | 4 | -769683066
40 | K | 978036161 | Otlčenie omietok šľachtených a pod., vonkajších brizolitových, v rozsahu do 50 %, -0,02900t | m2 | 1231.794 | [5 empty] | znížená |  | 0 | 0 | 0 | 0.029 | 35.722 | 4 | K | 2 | ROZPOCET | 0 | 0 | 0 | 0 | 0 | 2 | 0 | 4 | 4808742
41 | K | 978059631 | Odsekanie a odobratie stien z obkladačiek vonkajších nad 2 m2, -0,08900t | m2 | 7.39 | [5 empty] | znížená |  | 0 | 0 | 0 | 0.089 | 0.65771 | 4 | K | 2 | ROZPOCET | 0 | 0 | 0 | 0 | 0 | 2 | 0 | 4 | 782689944
42 | K | 979011131 | Zvislá doprava sutiny po schodoch ručne do 3.5 m | t | 41.993 | [5 empty] | znížená |  | 0 | 0 | 0 | 0 | 0 | 4 | K | 2 | ROZPOCET | 0 | 0 | 0 | 0 | 0 | 2 | 0 | 4 | -1338761878
43 | K | 979011141 | Príplatok za každých ďalších 3.5 m | t | 167.972 | [5 empty] | znížená |  | 0 | 0 | 0 | 0 | 0 | 4 | K | 2 | ROZPOCET | 0 | 0 | 0 | 0 | 0 | 2 | 0 | 4 | -422904086
44 | K | 979081111 | Odvoz sutiny a vybúraných hmôt na skládku do 1 km | t | 41.993 | [5 empty] | znížená |  | 0 | 0 | 0 | 0 | 0 | 4 | K | 2 | ROZPOCET | 0 | 0 | 0 | 0 | 0 | 2 | 0 | 4 | -823679168
45 | K | 979081121 | Odvoz sutiny a vybúraných hmôt na skládku za každý ďalší 1 km | t | 629.895 | [5 empty] | znížená |  | 0 | 0 | 0 | 0 | 0 | 4 | K | 2 | ROZPOCET | 0 | 0 | 0 | 0 | 0 | 2 | 0 | 4 | 2075997793
46 | K | 979082111 | Vnútrostavenisková doprava sutiny a vybúraných hmôt do 10 m | t | 41.993 | [5 empty] | znížená |  | 0 | 0 | 0 | 0 | 0 | 4 | K | 2 | ROZPOCET | 0 | 0 | 0 | 0 | 0 | 2 | 0 | 4 | -792623991
47 | K | 979082121 | Vnútrostavenisková doprava sutiny a vybúraných hmôt za každých ďalších 5 m | t | 335.944 | [5 empty] | znížená |  | 0 | 0 | 0 | 0 | 0 | 4 | K | 2 | ROZPOCET | 0 | 0 | 0 | 0 | 0 | 2 | 0 | 4 | -1598326695
48 | K | 979089012 | Poplatok za skladovanie - betón, tehly, dlaždice (17 01 ), ostatné | t | 41.993 | [5 empty] | znížená |  | 0 | 0 | 0 | 0 | 0 | 4 | K | 2 | ROZPOCET | 0 | 0 | 0 | 0 | 0 | 2 | 0 | 4 | -591315694
| D | 99 | Presun hmôt HSV | [9 empty] | 0 |  | 0 |  | 0 | 1 | D | 1 | ROZPOCET | [6 empty] | 0
49 | K | 999281111 | Presun hmôt pre opravy a údržbu objektov vrátane vonkajších plášťov výšky do 25 m | t | 221.135 | [5 empty] | znížená |  | 0 | 0 | 0 | 0 | 0 | 4 | K | 2 | ROZPOCET | 0 | 0 | 0 | 0 | 0 | 2 | 0 | 4 | -714711047
| D | PSV | Práce a dodávky PSV | [9 empty] | 0 |  | 1.2811 |  | 0.16876 | 2 | D | 0 | ROZPOCET | [6 empty] | 0
| D | 713 | Izolácie tepelné | [9 empty] | 0 |  | 1.0692 |  | 0 | 2 | D | 1 | ROZPOCET | [6 empty] | 0
50 | K | 713132215 | Montáž tepelnej izolácie podzemných stien a základov xps kotvením a lepením | m2 | 115.012 | [5 empty] | znížená |  | 0 | 0.0044 | 0.50605 | 0 | 0 | 16 | K | 2 | ROZPOCET | 0 | 0 | 0 | 0 | 0 | 2 | 0 | 16 | 729103566
51 | M | 283750001300 | Doska XPS STYRODUR 2800 C hr. 160 mm, zateplenie soklov, suterénov, podláh, ISOVER, alebo ekvivalentná náhrada | m2 | 117.312 | [5 empty] | znížená |  | 0 | 0.0048 | 0.5631 | 0 | 0 | 32 | M | 2 | ROZPOCET | 0 | 0 | 0 | 0 | 0 | 2 | 0 | 16 | 851773686
52 | K | 998713103 | Presun hmôt pre izolácie tepelné v objektoch výšky nad 12 m do 24 m | t | 1.069 | [5 empty] | znížená |  | 0 | 0 | 0 | 0 | 0 | 16 | K | 2 | ROZPOCET | 0 | 0 | 0 | 0 | 0 | 2 | 0 | 16 | -487855322
| D | 764 | Konštrukcie klampiarske | [9 empty] | 0 |  | 0.21197 |  | 0.16876 | 2 | D | 1 | ROZPOCET | [6 empty] | 0
53 | K | 764410850 | Demontáž oplechovania parapetov rš od 100 do 330 mm, -0,00135t | m | 125.005 | [5 empty] | znížená |  | 0 | 0 | 0 | 0.00135 | 0.16876 | 16 | K | 2 | ROZPOCET | 0 | 0 | 0 | 0 | 0 | 2 | 0 | 16 | 2105567266
54 | K | 764712023 | Oplechovanie parapetov, hliníkové lakované 2,0 mm, š. 130 mm, K/7 | m | 1.72 | [5 empty] | znížená |  | 0 | 0.001064 | 0.0018301 | 0 | 0 | 16 | K | 2 | ROZPOCET | 0 | 0 | 0 | 0 | 0 | 2 | 0 | 16 | -2061884007
55 | M | 6119001070 | Plastové krytky k vonkajším parapetom 130 mm, pár vo farbe biela, svetlohnedá, tmavohnedá, K/3 | ks | 1 | [5 empty] | znížená |  | 0 | 0.0001 | 0.0001 | 0 | 0 | 32 | M | 2 | ROZPOCET | 0 | 0 | 0 | 0 | 0 | 2 | 0 | 16 | -1233530175
56 | K | 764712028 | Oplechovanie parapetov, hliníkové lakované 2,0 mm, š. 210 mm, K/3 | m | 122.365 | [5 empty] | znížená |  | 0 | 0.00163 | 0.19945 | 0 | 0 | 16 | K | 2 | ROZPOCET | 0 | 0 | 0 | 0 | 0 | 2 | 0 | 16 | 372352419
57 | M | 6119001130 | Plastové krytky k vonkajším parapetom 210 mm, pár vo farbe biela, svetlohnedá, tmavohnedá, K/3 | ks | 75 | [5 empty] | znížená |  | 0 | 0.0001 | 0.0075 | 0 | 0 | 32 | M | 2 | ROZPOCET | 0 | 0 | 0 | 0 | 0 | 2 | 0 | 16 | 910017832
58 | K | 764712034 | Oplechovanie parapetov, hliníkové lakované 2,0 mm, š. 320 mm, K/6 | m | 0.92 | [5 empty] | znížená |  | 0 | 0.003194 | 0.0029385 | 0 | 0 | 16 | K | 2 | ROZPOCET | 0 | 0 | 0 | 0 | 0 | 2 | 0 | 16 | -1932166676
59 | M | 6119001190 | Plastové krytky k vonkajším parapetom 320 mm, pár vo farbe biela, svetlohnedá, tmavohnedá, K/6 | ks | 1 | [5 empty] | znížená |  | 0 | 0.00015 | 0.00015 | 0 | 0 | 32 | M | 2 | ROZPOCET | 0 | 0 | 0 | 0 | 0 | 2 | 0 | 16 | -984848141
60 | K | 998764103 | Presun hmôt pre konštrukcie klampiarske v objektoch výšky nad 12 do 24 m | t | 0.212 | [5 empty] | znížená |  | 0 | 0 | 0 | 0 | 0 | 16 | K | 2 | ROZPOCET | 0 | 0 | 0 | 0 | 0 | 2 | 0 | 16 | -816736591

## 1b - Zateplenie s...
[9 empty] | >> skryté stĺpce << | [9 empty] | {d87ad500-3a7f-40ec-8d67-b351684f23b3}
0
| KRYCÍ LIST ROZPOČTU | [8 empty] | v --- nižšie sa nachádzajú doplnkové a pomocné údaje k zostavám --- v | [8 empty] | False
Stavba:
Revúca OR PZ, rekonštrukcia a modernizácia objektu
Objekt:
SO 01.1 Budova OR PZ Revúca - oprávnené práce
Časť:
1b - Zateplenie strešného plášťa
| JKSO: |  | 801 61 |  |  | KS: | 1220
| Miesto: |  | Revúca |  |  | Dátum:
| CPV: |  |  |  |  | CPA: | 41.00.43
| Objednávateľ: |  |  |  |  | IČO: | 00151866
|  | Ministerstvo vnútra Slovenskej republiky |  |  |  | IČ DPH:
| Zhotoviteľ: |  |  |  |  | IČO:
IČ DPH:
| Projektant: |  |  |  |  | IČO: | 45351856
|  | PROMOST s.r.o. |  |  |  | IČ DPH: | SK 2022945430
| Spracovateľ: |  |  |  |  | IČO:
|  | Ing. Michal Slobodník |  |  |  | IČ DPH:
Poznámka:
Náklady z rozpočtu
Ostatné náklady
Cena bez DPH
|  |  | Základ dane |  |  | Sadzba dane | Výška dane
| DPH | základná |  |  |  | 20%
|  | znížená |  |  |  | 20%
|  | zákl. prenesená | 0 |  |  | 20%
|  | zníž. prenesená | 0 |  |  | 20%
|  | nulová | 0 |  |  | 0%
| Cena s DPH |  |  | v | EUR
| Projektant |  |  | Spracovateľ
| Dátum a podpis: |  | Pečiatka | Dátum a podpis: |  |  | Pečiatka
| Objednávateľ |  |  | Zhotoviteľ
| Dátum a podpis: |  | Pečiatka | Dátum a podpis: |  |  | Pečiatka
REKAPITULÁCIA ROZPOČTU
Stavba:
Revúca OR PZ, rekonštrukcia a modernizácia objektu
Objekt:
SO 01.1 Budova OR PZ Revúca - oprávnené práce
Časť:
1b - Zateplenie strešného plášťa
Miesto: |  |  | Revúca |  |  | Dátum:
Objednávateľ: |  |  | Ministerstvo vnútra Slovenskej republiky |  |  | Projektant: | PROMOST s.r.o.
Zhotoviteľ: | [5 empty] | Spracovateľ: | Ing. Michal Slobodník
Kód dielu - Popis | [6 empty] | Cena celkom [EUR]
1) Náklady z rozpočtu | [19 empty] | -1
HSV - Práce a dodávky HSV
3 - Zvislé a kompletné konštrukcie
6 - Úpravy povrchov, podlahy, osadenie
9 - Ostatné konštrukcie a práce-búranie
99 - Presun hmôt HSV
PSV - Práce a dodávky PSV
711 - Izolácie proti vode a vlhkosti
712 - Izolácie striech, povlakové krytiny
713 - Izolácie tepelné
721 - Zdravotechnika - vnútorná kanalizácia
764 - Konštrukcie klampiarske
767 - Konštrukcie doplnkové kovové
771 - Podlahy z dlaždíc
HZS - Hodinové zúčtovacie sadzby
2) Ostatné náklady | [10 empty] | DPH
Celkové náklady za stavbu 1) + 2)
ROZPOČET
Stavba:
Revúca OR PZ, rekonštrukcia a modernizácia objektu
Objekt:
2018016.1 - SO 01.1 Budova OR PZ Revúca - oprávnené práce
Časť:
1b - Zateplenie strešného plášťa
Miesto: |  |  | Revúca |  |  | Dátum:
Objednávateľ: |  |  | Ministerstvo vnútra Slovenskej republiky |  |  | Projektant: | PROMOST s.r.o.
Zhotoviteľ: | [5 empty] | Spracovateľ: | Ing. Michal Slobodník
PČ | Typ | Kód | Popis | MJ | Množstvo | J.cena [EUR] | Cena celkom [EUR] | Cenová sústava |  |  | DPH | J. Nh [h] | Nh celkom [h] | J. hmotnosť [t] | Hmotnosť celkom [t] | J. suť [t] | Suť Celkom [t]
Náklady z rozpočtu | [12 empty] | 0 |  | 37.4198 |  | 1.4255 |  | D | -1 | [7 empty] | 0
| D | HSV | Práce a dodávky HSV | [9 empty] | 0 |  | 2.5545 |  | 0.0406 | 1 | D | 0 | ROZPOCET | [6 empty] | 0
| D | 3 | Zvislé a kompletné konštrukcie | [9 empty] | 0 |  | 0.224 |  | 0 | 1 | D | 1 | ROZPOCET | [6 empty] | 0
1 | K | 310235241 | Zamurovanie otvoru s plochou do 0,0225m2 v murive nadzákladného tehlami do 300mm | ks | 16 | [5 empty] | znížená |  | 0 | 0.014 | 0.224 | 0 | 0 | 4 | K | 2 | ROZPOCET | 0 | 0 | 0 | 0 | 0 | 2 | 0 | 4 | 1722066344
| D | 6 | Úpravy povrchov, podlahy, osadenie | [9 empty] | 0 |  | 2.3295 |  | 0 | 1 | D | 1 | ROZPOCET | [6 empty] | 0
2 | K | 611451461 | Oprava vonkajších cementových štukových omietok oceľ. hladených stropov opravovanej plochy 30-50% | m2 | 1.624 | [5 empty] | znížená |  | 0 | 0.02622 | 0.042581 | 0 | 0 | 4 | K | 2 | ROZPOCET | 0 | 0 | 0 | 0 | 0 | 2 | 0 | 4 | 1788129664
3 | K | 621466025 | Príprava vonkajšieho podkladu podhľadov Weber - Terranova, podkladný náter weber 700, alebo ekvivalentná náhrada | m2 | 1.624 | [5 empty] | znížená |  | 0 | 0.00018 | 0.00029232 | 0 | 0 | 4 | K | 2 | ROZPOCET | 0 | 0 | 0 | 0 | 0 | 2 | 0 | 4 | -750726101
4 | K | 621466182 | Vonkajšia omietka podhľadov tenkovrstvová Weber - Terranova, silikón-silikátová, weber.pas clean nano, roztieraná jemnozrnná, alebo ekvivalentná náhrada | m2 | 1.624 | [5 empty] | znížená |  | 0 | 0.00268 | 0.0043523 | 0 | 0 | 4 | K | 2 | ROZPOCET | 0 | 0 | 0 | 0 | 0 | 2 | 0 | 4 | 1979654254
5 | K | 621481119 | Potiahnutie vonkajších podhľadov sklotextílnou mriežkou s celoplošným prilepením | m2 | 1.624 | [5 empty] | znížená |  | 0 | 0.00511 | 0.0082986 | 0 | 0 | 4 | K | 2 | ROZPOCET | 0 | 0 | 0 | 0 | 0 | 2 | 0 | 4 | 2023391928
6 | K | 632001051 | Zhotovenie jednonásobného penetračného náteru pre potery a stierky | m2 | 72.58 | [5 empty] | znížená |  | 0 | 0 | 0 | 0 | 0 | 4 | K | 2 | ROZPOCET | 0 | 0 | 0 | 0 | 0 | 2 | 0 | 4 | -2123729709
7 | M | 271401 | INDUCRET-BIS 0/2 ( Asocret KS/HB ), sanačné systémy SCHOMBURG, alebo ekvivalentná náhrada | kg | 130.644 | [5 empty] | znížená |  | 0 | 0 | 0 | 0 | 0 | 8 | M | 2 | ROZPOCET | 0 | 0 | 0 | 0 | 0 | 2 | 0 | 4 | 1444221311
8 | K | 632001051 | Zhotovenie jednonásobného penetračného náteru pre potery a stierky | m2 | 72.58 | [5 empty] | znížená |  | 0 | 0 | 0 | 0 | 0 | 4 | K | 2 | ROZPOCET | 0 | 0 | 0 | 0 | 0 | 2 | 0 | 4 | -585429673
9 | M | 271401 | INDUCRET-BIS 0/2 ( Asocret KS/HB ), sanačné systémy SCHOMBURG, alebo ekvivalentná náhrada | kg | 116.128 | [5 empty] | znížená |  | 0 | 0 | 0 | 0 | 0 | 8 | M | 2 | ROZPOCET | 0 | 0 | 0 | 0 | 0 | 2 | 0 | 4 | 593318448
10 | K | 632452233 | Zhotovenie cementového poteru, hr. 20 mm | m2 | 72.58 | [5 empty] | znížená |  | 0 | 0.00503 | 0.36508 | 0 | 0 | 4 | K | 2 | ROZPOCET | 0 | 0 | 0 | 0 | 0 | 2 | 0 | 4 | -735969444
11 | M | 271402 | INDUCRET-BIS 5/40 ( Asocret FM ), sanačné systémy SCHOMBURG, alebo ekvivalentná náhrada | kg | 2612.88 | [5 empty] | znížená |  | 0 | 0 | 0 | 0 | 0 | 8 | M | 2 | ROZPOCET | 0 | 0 | 0 | 0 | 0 | 2 | 0 | 4 | 1571968527
12 | K | 632452263 | Zhotovenie cementového poteru v spáde, do hr. 20 mm | m2 | 72.58 | [5 empty] | znížená |  | 0 | 0.0052 | 0.37742 | 0 | 0 | 4 | K | 2 | ROZPOCET | 0 | 0 | 0 | 0 | 0 | 2 | 0 | 4 | 1919909670
13 | M | 585870002900 | Maltová zmes pre rýchlo schnúce potery s kontrol. zmršťovaním SCHOMBURG SOLIDONE PRONTO, 25 kg, alebo ekvivalentná náhrada | kg | 1509.664 | [5 empty] | znížená |  | 0 | 0.001 | 1.5097 | 0 | 0 | 8 | M | 2 | ROZPOCET | 0 | 0 | 0 | 0 | 0 | 2 | 0 | 4 | -1085322791
14 | K | 632481151 | Sklolaminátová mriežka vložená do poteru alebo mazaniny | m2 | 145.16 | [5 empty] | znížená |  | 0 | 0.00015 | 0.021774 | 0 | 0 | 4 | K | 2 | ROZPOCET | 0 | 0 | 0 | 0 | 0 | 2 | 0 | 4 | -1160346868
| D | 9 | Ostatné konštrukcie a práce-búranie | [9 empty] | 0 |  | 0.0010478 |  | 0.0406 | 1 | D | 1 | ROZPOCET | [6 empty] | 0
15 | K | 952902110 | Čistenie budov zametaním v miestnostiach, chodbách, na schodišti a na povalách | m2 | 570.91 | [5 empty] | znížená |  | 0 | 0 | 0 | 0 | 0 | 4 | K | 2 | ROZPOCET | 0 | 0 | 0 | 0 | 0 | 2 | 0 | 4 | -291393397
16 | K | 953996620 | WEBER - TERRANOVA nadokenný profil so skrytou okapničkou LK plast, alebo ekvivalentná náhrada | m | 4.03 | [5 empty] | znížená |  | 0 | 0.00026 | 0.0010478 | 0 | 0 | 4 | K | 2 | ROZPOCET | 0 | 0 | 0 | 0 | 0 | 2 | 0 | 4 | 234424069
17 | K | 978020181 | Otlčenie omietok stropov vonkajších cementových v rozsahu do 50 %, -0,02500t | m2 | 1.624 | [5 empty] | znížená |  | 0 | 0 | 0 | 0.025 | 0.0406 | 4 | K | 2 | ROZPOCET | 0 | 0 | 0 | 0 | 0 | 2 | 0 | 4 | 84773623
18 | K | 979011131 | Zvislá doprava sutiny po schodoch ručne do 3.5 m | t | 1.425 | [5 empty] | znížená |  | 0 | 0 | 0 | 0 | 0 | 4 | K | 2 | ROZPOCET | 0 | 0 | 0 | 0 | 0 | 2 | 0 | 4 | 1850038513
19 | K | 979011141 | Príplatok za každých ďalších 3.5 m | t | 5.7 | [5 empty] | znížená |  | 0 | 0 | 0 | 0 | 0 | 4 | K | 2 | ROZPOCET | 0 | 0 | 0 | 0 | 0 | 2 | 0 | 4 | -1562012502
20 | K | 979081111 | Odvoz sutiny a vybúraných hmôt na skládku do 1 km | t | 1.425 | [5 empty] | znížená |  | 0 | 0 | 0 | 0 | 0 | 4 | K | 2 | ROZPOCET | 0 | 0 | 0 | 0 | 0 | 2 | 0 | 4 | 721513271
21 | K | 979081121 | Odvoz sutiny a vybúraných hmôt na skládku za každý ďalší 1 km | t | 21.375 | [5 empty] | znížená |  | 0 | 0 | 0 | 0 | 0 | 4 | K | 2 | ROZPOCET | 0 | 0 | 0 | 0 | 0 | 2 | 0 | 4 | -20038036
22 | K | 979082111 | Vnútrostavenisková doprava sutiny a vybúraných hmôt do 10 m | t | 1.425 | [5 empty] | znížená |  | 0 | 0 | 0 | 0 | 0 | 4 | K | 2 | ROZPOCET | 0 | 0 | 0 | 0 | 0 | 2 | 0 | 4 | -50213330
23 | K | 979082121 | Vnútrostavenisková doprava sutiny a vybúraných hmôt za každých ďalších 5 m | t | 11.4 | [5 empty] | znížená |  | 0 | 0 | 0 | 0 | 0 | 4 | K | 2 | ROZPOCET | 0 | 0 | 0 | 0 | 0 | 2 | 0 | 4 | -471754693
24 | K | 979089012 | Poplatok za skladovanie - betón, tehly, dlaždice (17 01 ), ostatné | t | 1.425 | [5 empty] | znížená |  | 0 | 0 | 0 | 0 | 0 | 4 | K | 2 | ROZPOCET | 0 | 0 | 0 | 0 | 0 | 2 | 0 | 4 | -1243855792
| D | 99 | Presun hmôt HSV | [9 empty] | 0 |  | 0 |  | 0 | 1 | D | 1 | ROZPOCET | [6 empty] | 0
25 | K | 999281111 | Presun hmôt pre opravy a údržbu objektov vrátane vonkajších plášťov výšky do 25 m | t | 2.555 | [5 empty] | znížená |  | 0 | 0 | 0 | 0 | 0 | 4 | K | 2 | ROZPOCET | 0 | 0 | 0 | 0 | 0 | 2 | 0 | 4 | -1223888706
| D | PSV | Práce a dodávky PSV | [9 empty] | 0 |  | 34.8653 |  | 1.3849 | 2 | D | 0 | ROZPOCET | [6 empty] | 0
| D | 711 | Izolácie proti vode a vlhkosti | [9 empty] | 0 |  | 0.34733 |  | 0 | 2 | D | 1 | ROZPOCET | [6 empty] | 0
26 | K | 711210200 | Zhotovenie dvojnásobnej izol. stierky balkónov a terás na ploche vodorovnej | m2 | 72.58 | [5 empty] | znížená |  | 0 | 0.0007 | 0.050806 | 0 | 0 | 16 | K | 2 | ROZPOCET | 0 | 0 | 0 | 0 | 0 | 2 | 0 | 16 | -1438059272
27 | M | 245510002100 | Stierka hydroizolačná minerálna 2-zložková pružná AQUAFIN-2K, 33,33 kg, SCHOMBURG, alebo ekvivalentná náhrada | kg | 254.03 | [5 empty] | znížená |  | 0 | 0.001 | 0.25403 | 0 | 0 | 32 | M | 2 | ROZPOCET | 0 | 0 | 0 | 0 | 0 | 2 | 0 | 16 | 1168969397
28 | K | 711210210 | Zhotovenie dvojnásobnej izol. stierky balkónov a terás na ploche zvislej | m2 | 8.269 | [5 empty] | znížená |  | 0 | 0.0007 | 0.0057883 | 0 | 0 | 16 | K | 2 | ROZPOCET | 0 | 0 | 0 | 0 | 0 | 2 | 0 | 16 | 87733239
29 | M | 245510002100 | Stierka hydroizolačná minerálna 2-zložková pružná AQUAFIN-2K, 33,33 kg, SCHOMBURG, alebo ekvivalentná náhrada | kg | 28.942 | [5 empty] | znížená |  | 0 | 0.001 | 0.028942 | 0 | 0 | 32 | M | 2 | ROZPOCET | 0 | 0 | 0 | 0 | 0 | 2 | 0 | 16 | 1892716873
30 | K | 711210230 | Zhotovenie izolácie impregnáciou vodorovných povrchov keramických obkladov a dlažieb | m2 | 72.58 | [5 empty] | znížená |  | 0 | 0 | 0 | 0 | 0 | 16 | K | 2 | ROZPOCET | 0 | 0 | 0 | 0 | 0 | 2 | 0 | 16 | -115657008
31 | M | 585520014600 | Penetračný náter SCHOMBURG ASO-UNIGRUND K, 5 l, alebo ekvivalentná náhrada | l | 5.806 | [5 empty] | znížená |  | 0 | 0.0012 | 0.0069672 | 0 | 0 | 32 | M | 2 | ROZPOCET | 0 | 0 | 0 | 0 | 0 | 2 | 0 | 16 | 241428544
32 | K | 711210235 | Zhotovenie izolácie impregnáciou zvislých povrchov keramických obkladov a dlažieb | m2 | 8.269 | [5 empty] | znížená |  | 0 | 0 | 0 | 0 | 0 | 16 | K | 2 | ROZPOCET | 0 | 0 | 0 | 0 | 0 | 2 | 0 | 16 | -44573478
33 | M | 585520014600 | Penetračný náter SCHOMBURG ASO-UNIGRUND K, 5 l, alebo ekvivalentná náhrada | l | 0.662 | [5 empty] | znížená |  | 0 | 0.0012 | 0.0007944 | 0 | 0 | 32 | M | 2 | ROZPOCET | 0 | 0 | 0 | 0 | 0 | 2 | 0 | 16 | -304952832
34 | K | 998711103 | Presun hmôt pre izoláciu proti vode v objektoch výšky nad 12 do 60 m | t | 0.347 | [5 empty] | znížená |  | 0 | 0 | 0 | 0 | 0 | 16 | K | 2 | ROZPOCET | 0 | 0 | 0 | 0 | 0 | 2 | 0 | 16 | -669313832
| D | 712 | Izolácie striech, povlakové krytiny | [9 empty] | 0 |  | 4.6487 |  | 0.99666 | 2 | D | 1 | ROZPOCET | [6 empty] | 0
35 | K | 712300841 | Odstránenie povlakovej krytiny na strechách plochých do 10° machu, -0,00200t | m2 | 498.33 | [5 empty] | znížená |  | 0 | 0 | 0 | 0.002 | 0.99666 | 16 | K | 2 | ROZPOCET | 0 | 0 | 0 | 0 | 0 | 2 | 0 | 16 | -1805322203
36 | K | 712370030 | Zhotovenie povlakovej krytiny striech plochých do 10° PVC-P fóliou prikotvením s lepením spoju | m2 | 498.33 | [5 empty] | znížená |  | 0 | 8e-05 | 0.039866 | 0 | 0 | 16 | K | 2 | ROZPOCET | 0 | 0 | 0 | 0 | 0 | 2 | 0 | 16 | 1969071779
37 | M | 283220003100 | Hydroizolačná fólia PVC-P FATRAFOL 814, hr. 2,5 mm, š. 1 m, izolácia balkónov, vystužená skleneným rúnom, alebo ekvivalentná náhrada | m2 | 573.08 | [5 empty] | znížená |  | 0 | 0.0031 | 1.7765 | 0 | 0 | 32 | M | 2 | ROZPOCET | 0 | 0 | 0 | 0 | 0 | 2 | 0 | 16 | -347510020
38 | M | 311970001800 | Univerzálny teleskop NYLON do dĺžky 400 mm, FATRAFOL, alebo ekvivalentná náhrada | ks | 2010 | [5 empty] | znížená |  | 0 | 0.0004 | 0.804 | 0 | 0 | 32 | M | 2 | ROZPOCET | 0 | 0 | 0 | 0 | 0 | 2 | 0 | 16 | 2131742634
39 | M | 311970002200 | Turbošrób universal d 7,5x150 mm, FATRAFOL, alebo ekvivalentná náhrada | ks | 2010 | [5 empty] | znížená |  | 0 | 0.00015 | 0.3015 | 0 | 0 | 32 | M | 2 | ROZPOCET | 0 | 0 | 0 | 0 | 0 | 2 | 0 | 16 | 1849384419
40 | K | 712862701 | Zhotovenie povlakovej krytiny striech vytiahnutím izol. povlaku fóliou, gumami zosilnením spojov pásikom | m2 | 24.82 | [5 empty] | znížená |  | 0 | 0.0002 | 0.004964 | 0 | 0 | 16 | K | 2 | ROZPOCET | 0 | 0 | 0 | 0 | 0 | 2 | 0 | 16 | 1338876452
41 | M | 283220003100 | Hydroizolačná fólia PVC-P FATRAFOL 814, hr. 2,5 mm, š. 1 m, izolácia balkónov, vystužená skleneným rúnom, alebo ekvivalentná náhrada | m2 | 28.543 | [5 empty] | znížená |  | 0 | 0.0031 | 0.088483 | 0 | 0 | 32 | M | 2 | ROZPOCET | 0 | 0 | 0 | 0 | 0 | 2 | 0 | 16 | 778565183
42 | K | 712873240 | Zhotovenie povlakovej krytiny vytiahnutím izol. povlaku PVC-P na konštrukcie prevyšujúce úroveň strechy nad 50 cm prikotvením so zváraným spojom | m2 | 80.229 | [5 empty] | znížená |  | 0 | 0 | 0 | 0 | 0 | 16 | K | 2 | ROZPOCET | 0 | 0 | 0 | 0 | 0 | 2 | 0 | 16 | -1641996899
43 | M | 283220003100 | Hydroizolačná fólia PVC-P FATRAFOL 814, hr. 2,5 mm, š. 1 m, izolácia balkónov, vystužená skleneným rúnom, alebo ekvivalentná náhrada | m2 | 92.263 | [5 empty] | znížená |  | 0 | 0.0031 | 0.28602 | 0 | 0 | 32 | M | 2 | ROZPOCET | 0 | 0 | 0 | 0 | 0 | 2 | 0 | 16 | 1018872042
44 | M | 311970002100 | Podložka rozperná tvarovaná 50/7 mm viplanyl (URP-V-1-50), FATRAFOL, alebo ekvivalentná náhrada | ks | 570 | [5 empty] | znížená |  | 0 | 0.00025 | 0.1425 | 0 | 0 | 32 | M | 2 | ROZPOCET | 0 | 0 | 0 | 0 | 0 | 2 | 0 | 16 | -749931316
45 | M | 311970001100 | Kotviaci prvok do betónu d 6,1 mm, oceľový, FATRAFOL, alebo ekvivalentná náhrada | ks | 570 | [5 empty] | znížená |  | 0 | 0.0002 | 0.114 | 0 | 0 | 32 | M | 2 | ROZPOCET | 0 | 0 | 0 | 0 | 0 | 2 | 0 | 16 | 1465639900
46 | K | 712973220 | Detaily k PVC-P fóliam osadenie hotovej strešnej vpuste | ks | 3 | [5 empty] | znížená |  | 0 | 6e-05 | 0.00018 | 0 | 0 | 16 | K | 2 | ROZPOCET | 0 | 0 | 0 | 0 | 0 | 2 | 0 | 16 | 1827278302
47 | M | 286630012000 | Strešný vtok - priemer 160 mm, dĺžky 400 mm, FATRAFOL, alebo ekvivalentná náhrada | ks | 3 | [5 empty] | znížená |  | 0 | 0.00085 | 0.00255 | 0 | 0 | 32 | M | 2 | ROZPOCET | 0 | 0 | 0 | 0 | 0 | 2 | 0 | 16 | 1266361586
48 | M | 311970001800 | Univerzálny teleskop NYLON do dĺžky 400 mm, FATRAFOL, alebo ekvivalentná náhrada | ks | 15 | [5 empty] | znížená |  | 0 | 0.0004 | 0.006 | 0 | 0 | 32 | M | 2 | ROZPOCET | 0 | 0 | 0 | 0 | 0 | 2 | 0 | 16 | 188607920
49 | M | 311970002200 | Turbošrób universal d 7,5x150 mm, FATRAFOL, alebo ekvivalentná náhrada | ks | 15 | [5 empty] | znížená |  | 0 | 0.00015 | 0.00225 | 0 | 0 | 32 | M | 2 | ROZPOCET | 0 | 0 | 0 | 0 | 0 | 2 | 0 | 16 | -1308345757
50 | K | 712973230 | Detaily k PVC-P fóliam zaizolovanie kruhového prestupu do 50 mm | ks | 8 | [5 empty] | znížená |  | 0 | 9e-05 | 0.00072 | 0 | 0 | 16 | K | 2 | ROZPOCET | 0 | 0 | 0 | 0 | 0 | 2 | 0 | 16 | 181668606
51 | M | 283220003100 | Hydroizolačná fólia PVC-P FATRAFOL 814, hr. 2,5 mm, š. 1 m, izolácia balkónov, vystužená skleneným rúnom, alebo ekvivalentná náhrada | m2 | 0.92 | [5 empty] | znížená |  | 0 | 0.0031 | 0.002852 | 0 | 0 | 32 | M | 2 | ROZPOCET | 0 | 0 | 0 | 0 | 0 | 2 | 0 | 16 | 193223803
52 | K | 712973231 | Detaily k PVC-P fóliam zaizolovanie kruhového prestupu 51 – 100 mm | ks | 4 | [5 empty] | znížená |  | 0 | 9e-05 | 0.00036 | 0 | 0 | 16 | K | 2 | ROZPOCET | 0 | 0 | 0 | 0 | 0 | 2 | 0 | 16 | -577574345
53 | M | 283220003100 | Hydroizolačná fólia PVC-P FATRAFOL 814, hr. 2,5 mm, š. 1 m, izolácia balkónov, vystužená skleneným rúnom, alebo ekvivalentná náhrada | m2 | 0.9 | [5 empty] | znížená |  | 0 | 0.0031 | 0.00279 | 0 | 0 | 32 | M | 2 | ROZPOCET | 0 | 0 | 0 | 0 | 0 | 2 | 0 | 16 | 801144526
54 | K | 712973232 | Detaily k PVC-P fóliam zaizolovanie kruhového prestupu 101 – 250 mm | ks | 2 | [5 empty] | znížená |  | 0 | 0.00014 | 0.00028 | 0 | 0 | 16 | K | 2 | ROZPOCET | 0 | 0 | 0 | 0 | 0 | 2 | 0 | 16 | -1916943408
55 | M | 283220003100 | Hydroizolačná fólia PVC-P FATRAFOL 814, hr. 2,5 mm, š. 1 m, izolácia balkónov, vystužená skleneným rúnom, alebo ekvivalentná náhrada | m2 | 1.1 | [5 empty] | znížená |  | 0 | 0.0031 | 0.00341 | 0 | 0 | 32 | M | 2 | ROZPOCET | 0 | 0 | 0 | 0 | 0 | 2 | 0 | 16 | 1031409572
56 | K | 712973245 | Zhotovenie flekov v rohoch na povlakovej krytine z PVC-P fólie | ks | 28 | [5 empty] | znížená |  | 0 | 1e-05 | 0.00028 | 0 | 0 | 16 | K | 2 | ROZPOCET | 0 | 0 | 0 | 0 | 0 | 2 | 0 | 16 | -2056321336
57 | M | 2832990655 | mPVC flek rohový | ks | 28 | [5 empty] | znížená |  | 0 | 0.00015 | 0.0042 | 0 | 0 | 32 | M | 2 | ROZPOCET | 0 | 0 | 0 | 0 | 0 | 2 | 0 | 16 | -1848405396
58 | K | 712973450 | Detaily k termoplastom všeobecne, kútový uholník z hrubopoplastovaného plechu RŠ 200 mm, ohyb 90-135°, K/1, K/2 | m | 124.1 | [5 empty] | znížená |  | 0 | 9e-05 | 0.011169 | 0 | 0 | 16 | K | 2 | ROZPOCET | 0 | 0 | 0 | 0 | 0 | 2 | 0 | 16 | 327886291
59 | M | 311970001100 | Kotviaci prvok do betónu d 6,1 mm, oceľový, FATRAFOL, alebo ekvivalentná náhrada | ks | 1005 | [5 empty] | znížená |  | 0 | 0.0002 | 0.201 | 0 | 0 | 32 | M | 2 | ROZPOCET | 0 | 0 | 0 | 0 | 0 | 2 | 0 | 16 | 1807613715
60 | K | 712973660 | Detaily k termoplastom všeobecne, nárožný uholník z hrubopoplast. plechu RŠ 200 mm, ohyb 90-135°, K/1 | m | 111.7 | [5 empty] | znížená |  | 0 | 9e-05 | 0.010053 | 0 | 0 | 16 | K | 2 | ROZPOCET | 0 | 0 | 0 | 0 | 0 | 2 | 0 | 16 | -101846312
61 | M | 311970001500 | Vrut SK-RB Power do dĺžky 150 mm na upevnenie do dosiek POLSID a HERAKLID, FATRAFOL, alebo ekvivalentná náhrada | ks | 905 | [5 empty] | znížená |  | 0 | 0.00015 | 0.13575 | 0 | 0 | 32 | M | 2 | ROZPOCET | 0 | 0 | 0 | 0 | 0 | 2 | 0 | 16 | 1016837857
62 | K | 712973781 | Detaily k termoplastom všeobecne, stenový kotviaci pásik z hrubopoplast. plechu RŠ 70 mm | m | 12.4 | [5 empty] | znížená |  | 0 | 5e-05 | 0.00062 | 0 | 0 | 16 | K | 2 | ROZPOCET | 0 | 0 | 0 | 0 | 0 | 2 | 0 | 16 | -423792924
63 | M | 311970001100 | Kotviaci prvok do betónu d 6,1 mm, oceľový, FATRAFOL, alebo ekvivalentná náhrada | ks | 105 | [5 empty] | znížená |  | 0 | 0.0002 | 0.021 | 0 | 0 | 32 | M | 2 | ROZPOCET | 0 | 0 | 0 | 0 | 0 | 2 | 0 | 16 | -680311154
64 | K | 712973890 | Detaily k termoplastom všeobecne, oplechovanie okraja odkvapovou lištou z hrubopolpast. plechu RŠ 250 mm, K/5 | m | 3.53 | [5 empty] | znížená |  | 0 | 0.0003 | 0.001059 | 0 | 0 | 16 | K | 2 | ROZPOCET | 0 | 0 | 0 | 0 | 0 | 2 | 0 | 16 | -1866040749
65 | M | 311970001500 | Vrut SK-RB Power do dĺžky 150 mm na upevnenie do dosiek POLSID a HERAKLID, FATRAFOL, alebo ekvivalentná náhrada | ks | 30 | [5 empty] | znížená |  | 0 | 0.00015 | 0.0045 | 0 | 0 | 32 | M | 2 | ROZPOCET | 0 | 0 | 0 | 0 | 0 | 2 | 0 | 16 | -795540491
66 | K | 712990040 | Položenie geotextílie vodorovne alebo zvislo na strechy ploché do 10° | m2 | 80.229 | [5 empty] | znížená |  | 0 | 0 | 0 | 0 | 0 | 16 | K | 2 | ROZPOCET | 0 | 0 | 0 | 0 | 0 | 2 | 0 | 16 | -210704712
67 | M | 693110001200 | Geotextília polypropylénová Tatratex GTX N PP 300, šírka 1,27; 1,75-3,5 m, dĺžka 20-60; 90 m, hrúbka 2,7 mm, netkaná, MIVA, alebo ekvivalentná náhrada | m2 | 92.263 | [5 empty] | znížená |  | 0 | 0.0004 | 0.036905 | 0 | 0 | 32 | M | 2 | ROZPOCET | 0 | 0 | 0 | 0 | 0 | 2 | 0 | 16 | 825725040
68 | K | 712991030 | Montáž podkladnej konštrukcie z OSB dosiek na atike šírky 311 - 410 mm pod klampiarske konštrukcie | m | 111.7 | [5 empty] | znížená |  | 0 | 3e-05 | 0.003351 | 0 | 0 | 16 | K | 2 | ROZPOCET | 0 | 0 | 0 | 0 | 0 | 2 | 0 | 16 | 181539144
69 | M | 311970002200 | Turbošrób universal d 7,5x150 mm, FATRAFOL, alebo ekvivalentná náhrada | ks | 905 | [5 empty] | znížená |  | 0 | 0.00015 | 0.13575 | 0 | 0 | 32 | M | 2 | ROZPOCET | 0 | 0 | 0 | 0 | 0 | 2 | 0 | 16 | -1424819586
70 | M | 607260000900 | Doska OSB 3 Superfinish ECO P+D nebrúsené hrxlxš 25x2500x1250 mm, JAFHOLZ, alebo ekvivalentná náhrada | m2 | 45.797 | [5 empty] | znížená |  | 0 | 0.011 | 0.50377 | 0 | 0 | 32 | M | 2 | ROZPOCET | 0 | 0 | 0 | 0 | 0 | 2 | 0 | 16 | 759475739
71 | K | 998712103 | Presun hmôt pre izoláciu povlakovej krytiny v objektoch výšky nad 12 do 24 m | t | 4.649 | [5 empty] | znížená |  | 0 | 0 | 0 | 0 | 0 | 16 | K | 2 | ROZPOCET | 0 | 0 | 0 | 0 | 0 | 2 | 0 | 16 | -396482395
| D | 713 | Izolácie tepelné | [9 empty] | 0 |  | 28.4914 |  | 0 | 2 | D | 1 | ROZPOCET | [6 empty] | 0
72 | K | 713132225 | Montáž tepelnej izolácie podhľadov xps kotvením a lepením | m2 | 1.624 | [5 empty] | znížená |  | 0 | 0.0044 | 0.0071456 | 0 | 0 | 16 | K | 2 | ROZPOCET | 0 | 0 | 0 | 0 | 0 | 2 | 0 | 16 | 1637069802
73 | M | 283750000700 | Doska XPS STYRODUR 2800 C hr. 50 mm, zateplenie soklov, suterénov, podláh, ISOVER, alebo ekvivalentná náhrada | m2 | 1.656 | [5 empty] | znížená |  | 0 | 0.0015 | 0.002484 | 0 | 0 | 32 | M | 2 | ROZPOCET | 0 | 0 | 0 | 0 | 0 | 2 | 0 | 16 | -1573799800
74 | K | 713141141 | Montáž tepelnej izolácie striech plochých do 10° minerálnou vlnou, jednovrstvová do lepidla | m2 | 8.18 | [5 empty] | znížená |  | 0 | 0.01 | 0.0818 | 0 | 0 | 16 | K | 2 | ROZPOCET | 0 | 0 | 0 | 0 | 0 | 2 | 0 | 16 | 436929381
75 | M | 631440028300 | Doska NOBASIL DDP (SPS) 100x1200x2000 mm, čadičová minerálna izolácia pre plochú strechu 70 kPa, KNAUF, alebo ekvivalentná náhrada | m2 | 8.344 | [5 empty] | znížená |  | 0 | 0.0063 | 0.052567 | 0 | 0 | 32 | M | 2 | ROZPOCET | 0 | 0 | 0 | 0 | 0 | 2 | 0 | 16 | 2112544296
76 | K | 713141141 | Montáž tepelnej izolácie striech plochých do 10° minerálnou vlnou, jednovrstvová do lepidla | m2 | 490.15 | [5 empty] | znížená |  | 0 | 0.01 | 4.9015 | 0 | 0 | 16 | K | 2 | ROZPOCET | 0 | 0 | 0 | 0 | 0 | 2 | 0 | 16 | 390115024
77 | M | 631440028100 | Doska NOBASIL DDP (SPS) 50x1200x2000 mm, čadičová minerálna izolácia pre plochú strechu 70 kPa, KNAUF, alebo ekvivalentná náhrada | m2 | 499.953 | [5 empty] | znížená |  | 0 | 0.00925 | 4.6246 | 0 | 0 | 32 | M | 2 | ROZPOCET | 0 | 0 | 0 | 0 | 0 | 2 | 0 | 16 | 1995206857
78 | K | 713141151 | Montáž tepelnej izolácie striech plochých do 10° minerálnou vlnou, jednovrstvová kladenými voľne | m2 | 490.15 | [5 empty] | znížená |  | 0 | 0 | 0 | 0 | 0 | 16 | K | 2 | ROZPOCET | 0 | 0 | 0 | 0 | 0 | 2 | 0 | 16 | -2044294886
79 | M | 631440028300 | Doska NOBASIL DDP (SPS) 100x1200x2000 mm, čadičová minerálna izolácia pre plochú strechu 70 kPa, KNAUF, alebo ekvivalentná náhrada | m2 | 499.953 | [5 empty] | znížená |  | 0 | 0.0063 | 3.1497 | 0 | 0 | 32 | M | 2 | ROZPOCET | 0 | 0 | 0 | 0 | 0 | 2 | 0 | 16 | -1285143023
80 | K | 713141250 | Montáž tepelnej izolácie striech plochých do 10° minerálnou vlnou, dvojvrstvová kladenými voľne | m2 | 490.15 | [5 empty] | znížená |  | 0 | 0 | 0 | 0 | 0 | 16 | K | 2 | ROZPOCET | 0 | 0 | 0 | 0 | 0 | 2 | 0 | 16 | -112556256
81 | M | 631440027600 | Doska NOBASIL DDP-RT (SPE) 100x1200x2000 mm, čadičová minerálna izolácia pre plochú strechu 50 kPa, KNAUF, alebo ekvivalentná náhrada | m2 | 999.906 | [5 empty] | znížená |  | 0 | 0.015 | 14.9986 | 0 | 0 | 32 | M | 2 | ROZPOCET | 0 | 0 | 0 | 0 | 0 | 2 | 0 | 16 | 249774162
82 | K | 713142141 | Montáž tepelnej izolácie striech plochých do 10° polystyrénom, jednovrstvová do lepidla | m2 | 12.47 | [5 empty] | znížená |  | 0 | 0.01 | 0.1247 | 0 | 0 | 16 | K | 2 | ROZPOCET | 0 | 0 | 0 | 0 | 0 | 2 | 0 | 16 | -1905374415
83 | M | 283750002200 | Doska XPS STYRODUR 3000 CS hr. 120 mm, zakladanie stavieb, podlahy, obrátené ploché strechy, ISOVER, alebo ekvivalentná náhrada | m2 | 12.719 | [5 empty] | znížená |  | 0 | 0.00396 | 0.050367 | 0 | 0 | 32 | M | 2 | ROZPOCET | 0 | 0 | 0 | 0 | 0 | 2 | 0 | 16 | -1068015278
84 | K | 713142141 | Montáž tepelnej izolácie striech plochých do 10° polystyrénom, jednovrstvová do lepidla | m2 | 6.13 | [5 empty] | znížená |  | 0 | 0.01 | 0.0613 | 0 | 0 | 16 | K | 2 | ROZPOCET | 0 | 0 | 0 | 0 | 0 | 2 | 0 | 16 | 1602128819
85 | M | 283750001600 | Doska XPS STYRODUR 3000 CS hr. 30 mm, zakladanie stavieb, podlahy, obrátené ploché strechy, ISOVER, alebo ekvivalentná náhrada | m2 | 6.253 | [5 empty] | znížená |  | 0 | 0.00099 | 0.0061905 | 0 | 0 | 32 | M | 2 | ROZPOCET | 0 | 0 | 0 | 0 | 0 | 2 | 0 | 16 | 1763007037
86 | K | 713142240 | Montáž tepelnej izolácie striech plochých do 10° polystyrénom, dvojvrstvová do lepidla | m2 | 6.235 | [5 empty] | znížená |  | 0 | 0.01 | 0.06235 | 0 | 0 | 16 | K | 2 | ROZPOCET | 0 | 0 | 0 | 0 | 0 | 2 | 0 | 16 | 246090155
87 | M | 283750002100 | Doska XPS STYRODUR 3000 CS hr. 100 mm, zakladanie stavieb, podlahy, obrátené ploché strechy, ISOVER, alebo ekvivalentná náhrada | m2 | 6.36 | [5 empty] | znížená |  | 0 | 0.0033 | 0.020988 | 0 | 0 | 32 | M | 2 | ROZPOCET | 0 | 0 | 0 | 0 | 0 | 2 | 0 | 16 | 938183318
88 | M | 283750002400 | Doska XPS STYRODUR 3000 CS hr. 140 mm, zakladanie stavieb, podlahy, obrátené ploché strechy, ISOVER, alebo ekvivalentná náhrada | m2 | 6.36 | [5 empty] | znížená |  | 0 | 0.00462 | 0.029383 | 0 | 0 | 32 | M | 2 | ROZPOCET | 0 | 0 | 0 | 0 | 0 | 2 | 0 | 16 | -3228047
89 | K | 713142240 | Montáž tepelnej izolácie striech plochých do 10° polystyrénom, dvojvrstvová do lepidla | m2 | 3.065 | [5 empty] | znížená |  | 0 | 0.01 | 0.03065 | 0 | 0 | 16 | K | 2 | ROZPOCET | 0 | 0 | 0 | 0 | 0 | 2 | 0 | 16 | -1007445226
90 | M | 283750001800 | Doska XPS STYRODUR 3000 CS hr. 50 mm, zakladanie stavieb, podlahy, obrátené ploché strechy, ISOVER, alebo ekvivalentná náhrada | m2 | 3.126 | [5 empty] | znížená |  | 0 | 0.00165 | 0.0051579 | 0 | 0 | 32 | M | 2 | ROZPOCET | 0 | 0 | 0 | 0 | 0 | 2 | 0 | 16 | -909862506
91 | M | 283750002500 | Doska XPS STYRODUR 3000 CS hr. 160 mm, zakladanie stavieb, podlahy, obrátené ploché strechy, ISOVER, alebo ekvivalentná náhrada | m2 | 3.126 | [5 empty] | znížená |  | 0 | 0.00528 | 0.016505 | 0 | 0 | 32 | M | 2 | ROZPOCET | 0 | 0 | 0 | 0 | 0 | 2 | 0 | 16 | 1535451661
92 | K | 713144080 | Montáž tepelnej izolácie na atiku z XPS do lepidla | m2 | 35.247 | [5 empty] | znížená |  | 0 | 0.006 | 0.21148 | 0 | 0 | 16 | K | 2 | ROZPOCET | 0 | 0 | 0 | 0 | 0 | 2 | 0 | 16 | 2053919852
93 | M | 283750000700 | Doska XPS STYRODUR 2800 C hr. 50 mm, zateplenie soklov, suterénov, podláh, ISOVER, alebo ekvivalentná náhrada | m2 | 35.952 | [5 empty] | znížená |  | 0 | 0.0015 | 0.053928 | 0 | 0 | 32 | M | 2 | ROZPOCET | 0 | 0 | 0 | 0 | 0 | 2 | 0 | 16 | -2014871483
94 | K | 713161670 | Napojenie fólie utesňovacím pásom na ohraničujúce konštrukcie | m | 2.88 | [5 empty] | znížená |  | 0 | 1e-05 | 2.88e-05 | 0 | 0 | 16 | K | 2 | ROZPOCET | 0 | 0 | 0 | 0 | 0 | 2 | 0 | 16 | 1165006937
95 | K | 713161720 | Napojenie poistnej hydroizolácie na strešné okno, výlez | ks | 1 | [5 empty] | znížená |  | 0 | 0 | 0 | 0 | 0 | 16 | K | 2 | ROZPOCET | 0 | 0 | 0 | 0 | 0 | 2 | 0 | 16 | -785269854
96 | K | 998713103 | Presun hmôt pre izolácie tepelné v objektoch výšky nad 12 m do 24 m | t | 28.491 | [5 empty] | znížená |  | 0 | 0 | 0 | 0 | 0 | 16 | K | 2 | ROZPOCET | 0 | 0 | 0 | 0 | 0 | 2 | 0 | 16 | -27691604
| D | 721 | Zdravotechnika - vnútorná kanalizácia | [9 empty] | 0 |  | 0.00474 |  | 0.06033 | 2 | D | 1 | ROZPOCET | [6 empty] | 0
97 | K | 721140916 | Oprava odpadového potrubia liatinového prepojenie doterajšieho potrubia DN 125 | ks | 3 | [5 empty] | znížená |  | 0 | 0.00158 | 0.00474 | 0 | 0 | 16 | K | 2 | ROZPOCET | 0 | 0 | 0 | 0 | 0 | 2 | 0 | 16 | -1502775429
98 | K | 721210823 | Demontáž strešného vtoku DN 125, -0,02011t | ks | 3 | [5 empty] | znížená |  | 0 | 0 | 0 | 0.02011 | 0.06033 | 16 | K | 2 | ROZPOCET | 0 | 0 | 0 | 0 | 0 | 2 | 0 | 16 | 868845013
99 | K | 721300912 | Prečistenie zvislých odpadov v jednom podlaží do DN 200 | ks | 15 | [5 empty] | znížená |  | 0 | 0 | 0 | 0 | 0 | 16 | K | 2 | ROZPOCET | 0 | 0 | 0 | 0 | 0 | 2 | 0 | 16 | 1062709539
100 | K | 998721103 | Presun hmôt pre vnútornú kanalizáciu v objektoch výšky nad 12 do 24 m | t | 0.005 | [5 empty] | znížená |  | 0 | 0 | 0 | 0 | 0 | 16 | K | 2 | ROZPOCET | 0 | 0 | 0 | 0 | 0 | 2 | 0 | 16 | 478430036
| D | 764 | Konštrukcie klampiarske | [9 empty] | 0 |  | 0.029042 |  | 0.32789 | 2 | D | 1 | ROZPOCET | [6 empty] | 0
101 | K | 764323830 | Demontáž odkvapov na strechách s lepenkovou krytinou rš 330 mm, -0,00320t | m | 3.53 | [5 empty] | znížená |  | 0 | 0 | 0 | 0.0032 | 0.011296 | 16 | K | 2 | ROZPOCET | 0 | 0 | 0 | 0 | 0 | 2 | 0 | 16 | 1499243109
102 | K | 764334850 | Demontáž lemovania múrov na plochých strechách vrátane krycieho plechu nadmúroviek rš 500 mm, -0,00320t | m | 12.4 | [5 empty] | znížená |  | 0 | 0 | 0 | 0.0032 | 0.03968 | 16 | K | 2 | ROZPOCET | 0 | 0 | 0 | 0 | 0 | 2 | 0 | 16 | 212988610
103 | K | 764361810 | Demontáž strešného okna a poklopu na krytine vlnitej a korýt., alebo hlad. a drážk. do 30st, -0,02000t | ks | 1 | [5 empty] | znížená |  | 0 | 0 | 0 | 0.02 | 0.02 | 4 | K | 2 | ROZPOCET | 0 | 0 | 0 | 0 | 0 | 2 | 0 | 4 | 1680309379
104 | K | 764430500 | Oplechovanie muriva a atík z poplastovaného plechu, vrátane rohov r.š. 250 mm, K/1 | m | 111.7 | [5 empty] | znížená |  | 0 | 0.00026 | 0.029042 | 0 | 0 | 16 | K | 2 | ROZPOCET | 0 | 0 | 0 | 0 | 0 | 2 | 0 | 16 | -1625349011
105 | K | 764430840 | Demontáž oplechovania múrov a nadmuroviek rš od 330 do 500 mm, -0,00230t | m | 111.7 | [5 empty] | znížená |  | 0 | 0 | 0 | 0.0023 | 0.25691 | 16 | K | 2 | ROZPOCET | 0 | 0 | 0 | 0 | 0 | 2 | 0 | 16 | -1250652916
106 | K | 998764103 | Presun hmôt pre konštrukcie klampiarske v objektoch výšky nad 12 do 24 m | t | 0.029 | [5 empty] | znížená |  | 0 | 0 | 0 | 0 | 0 | 16 | K | 2 | ROZPOCET | 0 | 0 | 0 | 0 | 0 | 2 | 0 | 16 | 2078889817
| D | 767 | Konštrukcie doplnkové kovové | [9 empty] | 0 |  | 5e-05 |  | 0 | 2 | D | 1 | ROZPOCET | [6 empty] | 0
107 | K | 767310100 | Montáž výlezu do plochej strechy | ks | 1 | [5 empty] | znížená |  | 0 | 5e-05 | 5e-05 | 0 | 0 | 16 | K | 2 | ROZPOCET | 0 | 0 | 0 | 0 | 0 | 2 | 0 | 16 | 782536660
108 | M | 1900506256 | Strešný svetlík plochý krídlo otváracie izolačný panel ACG A=60x60 cm, alebo ekvivalentná náhrada | ks | 1 | [5 empty] | znížená |  | 0 | 0 | 0 | 0 | 0 | 32 | M | 2 | ROZPOCET | 0 | 0 | 0 | 0 | 0 | 2 | 0 | 16 | -504355973
109 | M | 1900508256 | Podkladná kolmá PVC manžeta svetlíky ACG V=45cm B=60x60 cm, alebo ekvivalentná náhrada | ks | 1 | [5 empty] | znížená |  | 0 | 0 | 0 | 0 | 0 | 32 | M | 2 | ROZPOCET | 0 | 0 | 0 | 0 | 0 | 2 | 0 | 16 | -1482925681
110 | M | 1900509406 | PVC prechodový rám pre svetlíky ACG A=60x60 cm, alebo ekvivalentná náhrada | ks | 1 | [5 empty] | znížená |  | 0 | 0 | 0 | 0 | 0 | 32 | M | 2 | ROZPOCET | 0 | 0 | 0 | 0 | 0 | 2 | 0 | 16 | 1914025898
| D | 771 | Podlahy z dlaždíc | [9 empty] | 0 |  | 1.3441 |  | 0 | 2 | D | 1 | ROZPOCET | [6 empty] | 0
111 | K | 771415016 | Montáž soklíkov z obkladačiek do tmelu veľ. 150 x 300 mm | m | 55.125 | [5 empty] | znížená |  | 0 | 0.00102 | 0.056228 | 0 | 0 | 16 | K | 2 | ROZPOCET | 0 | 0 | 0 | 0 | 0 | 2 | 0 | 16 | 2139380588
112 | M | 597740001050 | Dlaždice keramické protišmykové mrazuvzdoené lxv 300x300 mm | m2 | 8.434 | [5 empty] | znížená |  | 0 | 0.012 | 0.10121 | 0 | 0 | 32 | M | 2 | ROZPOCET | 0 | 0 | 0 | 0 | 0 | 2 | 0 | 16 | 891597944
113 | K | 771576109 | Montáž podláh z dlaždíc keramických do tmelu flexibilného mrazuvzdorného veľ. 300 x 300 mm | m2 | 72.58 | [5 empty] | znížená |  | 0 | 0.00411 | 0.2983 | 0 | 0 | 16 | K | 2 | ROZPOCET | 0 | 0 | 0 | 0 | 0 | 2 | 0 | 16 | -142387399
114 | M | 597740001050 | Dlaždice keramické protišmykové mrazuvzdoené lxv 300x300 mm | m2 | 74.032 | [5 empty] | znížená |  | 0 | 0.012 | 0.88838 | 0 | 0 | 32 | M | 2 | ROZPOCET | 0 | 0 | 0 | 0 | 0 | 2 | 0 | 16 | 932241073
115 | K | 998771103 | Presun hmôt pre podlahy z dlaždíc v objektoch výšky nad 12 do 24 m | t | 1.344 | [5 empty] | znížená |  | 0 | 0 | 0 | 0 | 0 | 16 | K | 2 | ROZPOCET | 0 | 0 | 0 | 0 | 0 | 2 | 0 | 16 | -829828574
| D | HZS | Hodinové zúčtovacie sadzby | [9 empty] | 0 |  | 0 |  | 0 | 4 | D | 0 | ROZPOCET | [6 empty] | 0
116 | K | HZS000215ŤS | Stavebno montážne práce mimoriadne odborné (Tr. 5) v rozsahu viac ako 4 a menej ako 8 hodín - Ťahová skúška pre kotvenie strešného plášťa | hod | 8 | [5 empty] | znížená |  | 0 | 0 | 0 | 0 | 0 | 512 | K | 1 | ROZPOCET | 0 | 0 | 0 | 0 | 0 | 2 | 0 | 512 | 84598878

## 1c - Výmena otvor...
[9 empty] | >> skryté stĺpce << | [9 empty] | {b3c97657-9e81-4e02-a85d-b9c6fee416d6}
0
| KRYCÍ LIST ROZPOČTU | [8 empty] | v --- nižšie sa nachádzajú doplnkové a pomocné údaje k zostavám --- v | [8 empty] | False
Stavba:
Revúca OR PZ, rekonštrukcia a modernizácia objektu
Objekt:
SO 01.1 Budova OR PZ Revúca - oprávnené práce
Časť:
1c - Výmena otvorových konštrukcií
| JKSO: |  | 801 61 |  |  | KS: | 1220
| Miesto: |  | Revúca |  |  | Dátum:
| CPV: |  |  |  |  | CPA: | 41.00.43
| Objednávateľ: |  |  |  |  | IČO: | 00151866
|  | Ministerstvo vnútra Slovenskej republiky |  |  |  | IČ DPH:
| Zhotoviteľ: |  |  |  |  | IČO:
IČ DPH:
| Projektant: |  |  |  |  | IČO: | 45351856
|  | PROMOST s.r.o. |  |  |  | IČ DPH: | SK 2022945430
| Spracovateľ: |  |  |  |  | IČO:
|  | Ing. Michal Slobodník |  |  |  | IČ DPH:
Poznámka:
Náklady z rozpočtu
Ostatné náklady
Cena bez DPH
|  |  | Základ dane |  |  | Sadzba dane | Výška dane
| DPH | základná |  |  |  | 20%
|  | znížená |  |  |  | 20%
|  | zákl. prenesená | 0 |  |  | 20%
|  | zníž. prenesená | 0 |  |  | 20%
|  | nulová | 0 |  |  | 0%
| Cena s DPH |  |  | v | EUR
| Projektant |  |  | Spracovateľ
| Dátum a podpis: |  | Pečiatka | Dátum a podpis: |  |  | Pečiatka
| Objednávateľ |  |  | Zhotoviteľ
| Dátum a podpis: |  | Pečiatka | Dátum a podpis: |  |  | Pečiatka
REKAPITULÁCIA ROZPOČTU
Stavba:
Revúca OR PZ, rekonštrukcia a modernizácia objektu
Objekt:
SO 01.1 Budova OR PZ Revúca - oprávnené práce
Časť:
1c - Výmena otvorových konštrukcií
Miesto: |  |  | Revúca |  |  | Dátum:
Objednávateľ: |  |  | Ministerstvo vnútra Slovenskej republiky |  |  | Projektant: | PROMOST s.r.o.
Zhotoviteľ: | [5 empty] | Spracovateľ: | Ing. Michal Slobodník
Kód dielu - Popis | [6 empty] | Cena celkom [EUR]
1) Náklady z rozpočtu | [19 empty] | -1
HSV - Práce a dodávky HSV
3 - Zvislé a kompletné konštrukcie
6 - Úpravy povrchov, podlahy, osadenie
9 - Ostatné konštrukcie a práce-búranie
99 - Presun hmôt HSV
PSV - Práce a dodávky PSV
766 - Konštrukcie stolárske
767 - Konštrukcie doplnkové kovové
783 - Nátery
784 - Maľby
2) Ostatné náklady | [10 empty] | DPH
Celkové náklady za stavbu 1) + 2)
ROZPOČET
Stavba:
Revúca OR PZ, rekonštrukcia a modernizácia objektu
Objekt:
SO 01.1 Budova OR PZ Revúca - oprávnené práce
Časť:
1c - Výmena otvorových konštrukcií
Miesto: |  |  | Revúca |  |  | Dátum:
Objednávateľ: |  |  | Ministerstvo vnútra Slovenskej republiky |  |  | Projektant: | PROMOST s.r.o.
Zhotoviteľ: | [5 empty] | Spracovateľ: | Ing. Michal Slobodník
PČ | Typ | Kód | Popis | MJ | Množstvo | J.cena [EUR] | Cena celkom [EUR] | Cenová sústava |  |  | DPH | J. Nh [h] | Nh celkom [h] | J. hmotnosť [t] | Hmotnosť celkom [t] | J. suť [t] | Suť Celkom [t]
Náklady z rozpočtu | [12 empty] | 0 |  | 40.9287 |  | 21.171 |  | D | -1 | [7 empty] | 0
| D | HSV | Práce a dodávky HSV | [9 empty] | 0 |  | 26.0812 |  | 21.171 | 1 | D | 0 | ROZPOCET | [6 empty] | 0
| D | 3 | Zvislé a kompletné konštrukcie | [9 empty] | 0 |  | 5.3265 |  | 0 | 1 | D | 1 | ROZPOCET | [6 empty] | 0
1 | K | 340238237 | Zamurovanie otvorov plochy od 0,25 do 1 m2 tvárnicami YTONG (250x499x249), alebo ekvivalentná náhrada | m2 | 1.729 | [5 empty] | znížená |  | 0 | 0.22422 | 0.38768 | 0 | 0 | 4 | K | 2 | ROZPOCET | 0 | 0 | 0 | 0 | 0 | 2 | 0 | 4 | -61589028
2 | K | 340238239 | Zamurovanie otvorov plochy od 0,25 do 1 m2 tvárnicami YTONG (375x599x249), alebo ekvivalentná náhrada | m2 | 0.72 | [5 empty] | znížená |  | 0 | 0.20514 | 0.1477 | 0 | 0 | 4 | K | 2 | ROZPOCET | 0 | 0 | 0 | 0 | 0 | 2 | 0 | 4 | 1824746324
3 | K | 340239237 | Zamurovanie otvorov plochy nad 1 do 4 m2 tvárnicami YTONG (250x499x249), alebo ekvivalentná náhrada | m2 | 18.9 | [5 empty] | znížená |  | 0 | 0.22422 | 4.2378 | 0 | 0 | 4 | K | 2 | ROZPOCET | 0 | 0 | 0 | 0 | 0 | 2 | 0 | 4 | -1908579916
4 | K | 340239239 | Zamurovanie otvorov plochy nad 1 do 4 m2 tvárnicami YTONG (375x599x249), alebo ekvivalentná náhrada | m2 | 2.645 | [5 empty] | znížená |  | 0 | 0.20514 | 0.5426 | 0 | 0 | 4 | K | 2 | ROZPOCET | 0 | 0 | 0 | 0 | 0 | 2 | 0 | 4 | -294572247
5 | K | 340291122 | Dodatočné ukotvenie priečok k tehelným konštrukciam plochými nerezovými kotvami hr. priečky nad 100 mm | m | 36.66 | [5 empty] | znížená |  | 0 | 8e-05 | 0.0029328 | 0 | 0 | 4 | K | 2 | ROZPOCET | 0 | 0 | 0 | 0 | 0 | 2 | 0 | 4 | -1541653507
6 | K | 340291132 | Dodatočné ukotvenie priečok k betonovým konštrukciam plochými nerezovými kotvami hr. priečky nad 100 mm | m | 28.06 | [5 empty] | znížená |  | 0 | 0.00028 | 0.0078568 | 0 | 0 | 4 | K | 2 | ROZPOCET | 0 | 0 | 0 | 0 | 0 | 2 | 0 | 4 | 835180841
| D | 6 | Úpravy povrchov, podlahy, osadenie | [9 empty] | 0 |  | 19.0173 |  | 0 | 1 | D | 1 | ROZPOCET | [6 empty] | 0
7 | K | 610991111 | Zakrývanie výplní vnútorných okenných otvorov, predmetov a konštrukcií | m2 | 353.987 | [5 empty] | znížená |  | 0 | 0.00019 | 0.067258 | 0 | 0 | 4 | K | 2 | ROZPOCET | 0 | 0 | 0 | 0 | 0 | 2 | 0 | 4 | -419521884
8 | K | 612409991 | Začistenie omietok (s dodaním hmoty) okolo okien, dverí,podláh, obkladov atď. | m | 684.78 | [5 empty] | znížená |  | 0 | 0.00432 | 2.9582 | 0 | 0 | 4 | K | 2 | ROZPOCET | 0 | 0 | 0 | 0 | 0 | 2 | 0 | 4 | 752386073
9 | K | 612425931 | Omietka vápenná vnútorného ostenia okenného alebo dverného štuková | m2 | 155.705 | [5 empty] | znížená |  | 0 | 0.05532 | 8.6136 | 0 | 0 | 4 | K | 2 | ROZPOCET | 0 | 0 | 0 | 0 | 0 | 2 | 0 | 4 | 928608277
10 | K | 612460111 | Príprava vnútorného podkladu stien na silno a nerovnomerne nasiakavé podklady regulátorom nasiakavosti | m2 | 23.994 | [5 empty] | znížená |  | 0 | 0.00045 | 0.010797 | 0 | 0 | 4 | K | 2 | ROZPOCET | 0 | 0 | 0 | 0 | 0 | 2 | 0 | 4 | 1031947699
11 | K | 612460121 | Príprava vnútorného podkladu stien penetráciou základnou | m2 | 23.994 | [5 empty] | znížená |  | 0 | 0.00136 | 0.032632 | 0 | 0 | 4 | K | 2 | ROZPOCET | 0 | 0 | 0 | 0 | 0 | 2 | 0 | 4 | 2113075830
12 | K | 612460151 | Príprava vnútorného podkladu stien cementovým prednástrekom, hr. 3 mm | m2 | 23.994 | [5 empty] | znížená |  | 0 | 0.00624 | 0.14972 | 0 | 0 | 4 | K | 2 | ROZPOCET | 0 | 0 | 0 | 0 | 0 | 2 | 0 | 4 | 1753578714
13 | K | 612460243 | Vnútorná omietka stien vápennocementová jadrová (hrubá), hr. 20 mm | m2 | 23.994 | [5 empty] | znížená |  | 0 | 0.0374 | 0.89738 | 0 | 0 | 4 | K | 2 | ROZPOCET | 0 | 0 | 0 | 0 | 0 | 2 | 0 | 4 | -381931976
14 | K | 612460253 | Vnútorná omietka stien vápennocementová štuková (jemná), hr. 5 mm | m2 | 23.994 | [5 empty] | znížená |  | 0 | 0.01024 | 0.2457 | 0 | 0 | 4 | K | 2 | ROZPOCET | 0 | 0 | 0 | 0 | 0 | 2 | 0 | 4 | 1868304605
15 | K | 612462025 | Príprava vnútorného podkladu stien Weber - Terranova, podkladný náter weber 700, alebo ekvivalentná náhrada | m2 | 155.705 | [5 empty] | znížená |  | 0 | 0.00018 | 0.028027 | 0 | 0 | 4 | K | 2 | ROZPOCET | 0 | 0 | 0 | 0 | 0 | 2 | 0 | 4 | -132258323
16 | K | 622460111 | Príprava vonkajšieho podkladu stien na silno a nerovnomerne nasiakavé podklady regulátorom nasiakavosti | m2 | 23.994 | [5 empty] | znížená |  | 0 | 0.00045 | 0.010797 | 0 | 0 | 4 | K | 2 | ROZPOCET | 0 | 0 | 0 | 0 | 0 | 2 | 0 | 4 | -1477967029
17 | K | 622460121 | Príprava vonkajšieho podkladu stien penetráciou základnou | m2 | 23.994 | [5 empty] | znížená |  | 0 | 0.00136 | 0.032632 | 0 | 0 | 4 | K | 2 | ROZPOCET | 0 | 0 | 0 | 0 | 0 | 2 | 0 | 4 | 1278371326
18 | K | 622460151 | Príprava vonkajšieho podkladu stien cementovým prednástrekom, hr. 3 mm | m2 | 23.994 | [5 empty] | znížená |  | 0 | 0.00624 | 0.14972 | 0 | 0 | 4 | K | 2 | ROZPOCET | 0 | 0 | 0 | 0 | 0 | 2 | 0 | 4 | 826237622
19 | K | 622460243 | Vonkajšia omietka stien vápennocementová jadrová (hrubá), hr. 20 mm | m2 | 23.994 | [5 empty] | znížená |  | 0 | 0.0374 | 0.89738 | 0 | 0 | 4 | K | 2 | ROZPOCET | 0 | 0 | 0 | 0 | 0 | 2 | 0 | 4 | 1299247719
20 | K | 629451113 | Vyrovnávacia vrstva z cementovej malty pod klampiarskymi prvkami šírky nad 300 do 450 mm | m | 156.965 | [5 empty] | znížená |  | 0 | 0.031185 | 4.895 | 0 | 0 | 4 | K | 2 | ROZPOCET | 0 | 0 | 0 | 0 | 0 | 2 | 0 | 4 | -496183227
21 | K | 634601512 | Zaplnenie dilatačných škár v murive tmelom silikónovým šírky škáry do 2 mm | m | 684.78 | [5 empty] | znížená |  | 0 | 4.1566e-05 | 0.028464 | 0 | 0 | 4 | K | 2 | ROZPOCET | 0 | 0 | 0 | 0 | 0 | 2 | 0 | 4 | -419567709
| D | 9 | Ostatné konštrukcie a práce-búranie | [9 empty] | 0 |  | 1.7374 |  | 21.171 | 1 | D | 1 | ROZPOCET | [6 empty] | 0
22 | K | 952901110 | Čistenie budov umývaním vonkajších plôch okien a dverí | m2 | 582.402 | [5 empty] | znížená |  | 0 | 0.00253 | 1.4735 | 0 | 0 | 4 | K | 2 | ROZPOCET | 0 | 0 | 0 | 0 | 0 | 2 | 0 | 4 | 1353460592
23 | K | 953945013 | WEBER - TERRANOVA profil začisťovací okenný s tkaninou 6 mm pre interiér, alebo ekvivalentná náhrada | m | 527.815 | [5 empty] | znížená |  | 0 | 0.0005 | 0.26391 | 0 | 0 | 4 | K | 2 | ROZPOCET | 0 | 0 | 0 | 0 | 0 | 2 | 0 | 4 | -855092596
24 | K | 966053121 | Vybúranie častí ríms zo železobetónu vyložených do 500 mm, -0,08300t | m | 20.4 | [5 empty] | znížená |  | 0 | 0 | 0 | 0.083 | 1.6932 | 4 | K | 2 | ROZPOCET | 0 | 0 | 0 | 0 | 0 | 2 | 0 | 4 | -1436745121
25 | K | 967031132 | Prikresanie rovných ostení, bez odstupu, po hrubomvybúraní otvorov, v murive tehl. na maltu, -0,05700t | m2 | 155.705 | [5 empty] | znížená |  | 0 | 0 | 0 | 0.057 | 8.8752 | 4 | K | 2 | ROZPOCET | 0 | 0 | 0 | 0 | 0 | 2 | 0 | 4 | 1376075768
26 | K | 968071115 | Demontáž okien kovových, 1 bm obvodu - 0,005t | m | 5.9 | [5 empty] | znížená |  | 0 | 0 | 0 | 0.005 | 0.0295 | 4 | K | 2 | ROZPOCET | 0 | 0 | 0 | 0 | 0 | 2 | 0 | 4 | 1731815165
27 | K | 968071116 | Demontáž dverí kovových vchodových, 1 bm obvodu - 0,005t | m | 5.9 | [5 empty] | znížená |  | 0 | 0 | 0 | 0.005 | 0.0295 | 4 | K | 2 | ROZPOCET | 0 | 0 | 0 | 0 | 0 | 2 | 0 | 4 | 624388521
28 | K | 968071125 | Vyvesenie kovového dverného krídla do suti plochy do 2 m2 | ks | 1 | [5 empty] | znížená |  | 0 | 0 | 0 | 0.03 | 0.03 | 4 | K | 2 | ROZPOCET | 0 | 0 | 0 | 0 | 0 | 2 | 0 | 4 | 1464985265
29 | K | 968072971 | Vybúranie a vybratie mreží pevných plochy do 2 m2, -0,02200t | m2 | 12.27 | [5 empty] | znížená |  | 0 | 0 | 0 | 0.022 | 0.26994 | 4 | K | 2 | ROZPOCET | 0 | 0 | 0 | 0 | 0 | 2 | 0 | 4 | -359271358
30 | K | 968072972 | Vybúranie a vybratie mreží pevných plochy nad 2 m2, -0,02000t | m2 | 68.14 | [5 empty] | znížená |  | 0 | 0 | 0 | 0.02 | 1.3628 | 4 | K | 2 | ROZPOCET | 0 | 0 | 0 | 0 | 0 | 2 | 0 | 4 | -812677011
31 | K | 968072982 | Vybúranie a vybratie mreží otváravých plochy nad 2 m2, -0,02450t | m2 | 21.48 | [5 empty] | znížená |  | 0 | 0 | 0 | 0.0245 | 0.52626 | 4 | K | 2 | ROZPOCET | 0 | 0 | 0 | 0 | 0 | 2 | 0 | 4 | 1779136140
32 | K | 968061112 | Vyvesenie dreveného okenného krídla do suti plochy do 1, 5 m2, -0,01200t | ks | 126 | [5 empty] | znížená |  | 0 | 0 | 0 | 0.012 | 1.512 | 4 | K | 2 | ROZPOCET | 0 | 0 | 0 | 0 | 0 | 2 | 0 | 4 | -1921404594
33 | K | 968061115 | Demontáž okien drevených, 1 bm obvodu - 0,008t | m | 675.55 | [5 empty] | znížená |  | 0 | 0 | 0 | 0.008 | 5.4044 | 4 | K | 2 | ROZPOCET | 0 | 0 | 0 | 0 | 0 | 2 | 0 | 4 | 785025248
34 | K | 968061116 | Demontáž dverí drevených vchodových, 1 bm obvodu - 0,012t | m | 35.855 | [5 empty] | znížená |  | 0 | 0 | 0 | 0.012 | 0.43026 | 4 | K | 2 | ROZPOCET | 0 | 0 | 0 | 0 | 0 | 2 | 0 | 4 | -1132466604
35 | K | 968061125 | Vyvesenie dreveného dverného krídla do suti plochy do 2 m2, -0,02400t | ks | 42 | [5 empty] | znížená |  | 0 | 0 | 0 | 0.024 | 1.008 | 4 | K | 2 | ROZPOCET | 0 | 0 | 0 | 0 | 0 | 2 | 0 | 4 | 1494275057
36 | K | 979011131 | Zvislá doprava sutiny po schodoch ručne do 3.5 m | t | 21.171 | [5 empty] | znížená |  | 0 | 0 | 0 | 0 | 0 | 4 | K | 2 | ROZPOCET | 0 | 0 | 0 | 0 | 0 | 2 | 0 | 4 | 1225034959
37 | K | 979011141 | Príplatok za každých ďalších 3.5 m | t | 84.684 | [5 empty] | znížená |  | 0 | 0 | 0 | 0 | 0 | 4 | K | 2 | ROZPOCET | 0 | 0 | 0 | 0 | 0 | 2 | 0 | 4 | 331450611
38 | K | 979081111 | Odvoz sutiny a vybúraných hmôt na skládku do 1 km | t | 21.171 | [5 empty] | znížená |  | 0 | 0 | 0 | 0 | 0 | 4 | K | 2 | ROZPOCET | 0 | 0 | 0 | 0 | 0 | 2 | 0 | 4 | -1011320743
39 | K | 979081121 | Odvoz sutiny a vybúraných hmôt na skládku za každý ďalší 1 km | t | 317.565 | [5 empty] | znížená |  | 0 | 0 | 0 | 0 | 0 | 4 | K | 2 | ROZPOCET | 0 | 0 | 0 | 0 | 0 | 2 | 0 | 4 | 1983232533
40 | K | 979082111 | Vnútrostavenisková doprava sutiny a vybúraných hmôt do 10 m | t | 21.171 | [5 empty] | znížená |  | 0 | 0 | 0 | 0 | 0 | 4 | K | 2 | ROZPOCET | 0 | 0 | 0 | 0 | 0 | 2 | 0 | 4 | -659884587
41 | K | 979082121 | Vnútrostavenisková doprava sutiny a vybúraných hmôt za každých ďalších 5 m | t | 169.368 | [5 empty] | znížená |  | 0 | 0 | 0 | 0 | 0 | 4 | K | 2 | ROZPOCET | 0 | 0 | 0 | 0 | 0 | 2 | 0 | 4 | 1766108668
42 | K | 979089012 | Poplatok za skladovanie - betón, tehly, dlaždice (17 01 ), ostatné | t | 21.171 | [5 empty] | znížená |  | 0 | 0 | 0 | 0 | 0 | 4 | K | 2 | ROZPOCET | 0 | 0 | 0 | 0 | 0 | 2 | 0 | 4 | -1542112652
| D | 99 | Presun hmôt HSV | [9 empty] | 0 |  | 0 |  | 0 | 1 | D | 1 | ROZPOCET | [6 empty] | 0
43 | K | 999281111 | Presun hmôt pre opravy a údržbu objektov vrátane vonkajších plášťov výšky do 25 m | t | 26.081 | [5 empty] | znížená |  | 0 | 0 | 0 | 0 | 0 | 4 | K | 2 | ROZPOCET | 0 | 0 | 0 | 0 | 0 | 2 | 0 | 4 | -1466448838
| D | PSV | Práce a dodávky PSV | [9 empty] | 0 |  | 14.8474 |  | 0 | 2 | D | 0 | ROZPOCET | [6 empty] | 0
| D | 766 | Konštrukcie stolárske | [9 empty] | 0 |  | 11.7373 |  | 0 | 2 | D | 1 | ROZPOCET | [6 empty] | 0
44 | K | 766621400 | Montáž okien plastových s hydroizolačnými ISO páskami (exteriérová a interiérová) | m | 471.45 | [5 empty] | znížená |  | 0 | 0.00021 | 0.099004 | 0 | 0 | 16 | K | 2 | ROZPOCET | 0 | 0 | 0 | 0 | 0 | 2 | 0 | 16 | 1630455613
45 | M | 283290006000 | Tesniaca fólia CX exteriér,š. 180 mm, dĺ. 30 m, pre tesnenie pripájacej škáry okenného rámu a muriva, polymér, ALLMEDIA, alebo ekvivalentná náhrada | m | 495.023 | [5 empty] | znížená |  | 0 | 0.0001 | 0.049502 | 0 | 0 | 32 | M | 2 | ROZPOCET | 0 | 0 | 0 | 0 | 0 | 2 | 0 | 16 | 1116844468
46 | M | 283290006500 | Tesniaca fólia CX interiér, š. 200 mm, dĺ. 30 m, pre tesnenie pripájacej škáry okenného rámu a muriva, polymér, ALLMEDIA, alebo ekvivalentná náhrada | m | 495.023 | [5 empty] | znížená |  | 0 | 0.0001 | 0.049502 | 0 | 0 | 32 | M | 2 | ROZPOCET | 0 | 0 | 0 | 0 | 0 | 2 | 0 | 16 | -1046678223
47 | M | 611410005230 | Plastové okno jednokrídlové OS, vxš 550x900 mm, izolačné trojsklo 4-18-4-16-4, systém REHAU SYNEGO, 7/6 komorový profil, biely, PLAST-MONT Lučenec, alebo ekvivalentná náhrada, O/110 | ks | 2 | [5 empty] | znížená |  | 0 | 0.0286 | 0.0572 | 0 | 0 | 32 | M | 2 | ROZPOCET | 0 | 0 | 0 | 0 | 0 | 2 | 0 | 16 | -1783978381
48 | M | 634180000610 | Príplatok - sklo ploché, vzor dubová kôra, hr. 4 mm rozmer voľný do 1800 mm | m2 | 0.99 | [5 empty] | znížená |  | 0 | 0.01 | 0.0099 | 0 | 0 | 32 | M | 2 | ROZPOCET | 0 | 0 | 0 | 0 | 0 | 2 | 0 | 16 | 1543994414
49 | M | 611410005510 | Plastové okno jednokrídlové S, vxš 600x1000 mm, izolačné trojsklo 4-18-4-16-4, systém REHAU SYNEGO, 7/6 komorový profil, biely, PLAST-MONT Lučenec, alebo ekvivalentná náhrada, O/009 | ks | 1 | [5 empty] | znížená |  | 0 | 0.036 | 0.036 | 0 | 0 | 32 | M | 2 | ROZPOCET | 0 | 0 | 0 | 0 | 0 | 2 | 0 | 16 | 1320773654
50 | M | 634180000610 | Príplatok - sklo ploché, vzor dubová kôra, hr. 4 mm rozmer voľný do 1800 mm | m2 | 0.6 | [5 empty] | znížená |  | 0 | 0.01 | 0.006 | 0 | 0 | 32 | M | 2 | ROZPOCET | 0 | 0 | 0 | 0 | 0 | 2 | 0 | 16 | 2037797053
51 | M | 611410005610 | Plastové okno jednokrídlové S, vxš 600x1200 mm, izolačné trojsklo 4-18-4-16-4, systém REHAU SYNEGO, 7/6 komorový profil, biely, PLAST-MONT Lučenec, alebo ekvivalentná náhrada, O/008 | ks | 10 | [5 empty] | znížená |  | 0 | 0.042 | 0.42 | 0 | 0 | 32 | M | 2 | ROZPOCET | 0 | 0 | 0 | 0 | 0 | 2 | 0 | 16 | -1278884892
52 | M | 634180000610 | Príplatok - sklo ploché, vzor dubová kôra, hr. 4 mm rozmer voľný do 1800 mm | m2 | 7.2 | [5 empty] | znížená |  | 0 | 0.01 | 0.072 | 0 | 0 | 32 | M | 2 | ROZPOCET | 0 | 0 | 0 | 0 | 0 | 2 | 0 | 16 | -1516578366
53 | M | 611410006200 | Plastové okno jednokrídlové S, vxš 900x600 mm, izolačné trojsklo 4-18-4-16-4, systém REHAU SYNEGO, 7/6 komorový profil, biely, PLAST-MONT Lučenec, alebo ekvivalentná náhrada, O/111 | ks | 1 | [5 empty] | znížená |  | 0 | 0.0312 | 0.0312 | 0 | 0 | 32 | M | 2 | ROZPOCET | 0 | 0 | 0 | 0 | 0 | 2 | 0 | 16 | 1587852019
54 | M | 634180000610 | Príplatok - sklo ploché, vzor dubová kôra, hr. 4 mm rozmer voľný do 1800 mm | m2 | 0.54 | [5 empty] | znížená |  | 0 | 0.01 | 0.0054 | 0 | 0 | 32 | M | 2 | ROZPOCET | 0 | 0 | 0 | 0 | 0 | 2 | 0 | 16 | 1028930170
55 | M | 611410007620 | Plastové okno dvojkrídlové OS+O, vxš 1150x1800 mm, izolačné trojsklo 4-18-4-16-4, systém REHAU SYNEGO, 7/6 komorový profil, biely, PLAST-MONT Lučenec, alebo ekvivalentná náhrada, O/512 | ks | 1 | [5 empty] | znížená |  | 0 | 0.09295 | 0.09295 | 0 | 0 | 32 | M | 2 | ROZPOCET | 0 | 0 | 0 | 0 | 0 | 2 | 0 | 16 | -59600339
56 | M | 611410007710 | Plastové okno jednokrídlové OS, vxš 1200x1000 mm, izolačné trojsklo 4-18-4-16-4, systém REHAU SYNEGO, 7/6 komorový profil, biely, PLAST-MONT Lučenec, alebo ekvivalentná náhrada, O/114 | ks | 1 | [5 empty] | znížená |  | 0 | 0.061 | 0.061 | 0 | 0 | 32 | M | 2 | ROZPOCET | 0 | 0 | 0 | 0 | 0 | 2 | 0 | 16 | 837221711
57 | M | 611410009310 | Plastové okno dvojkrídlové OS+O, vxš 1450x1200 mm, izolačné trojsklo 4-18-4-16-4, systém REHAU SYNEGO, 7/6 komorový profil, biely, PLAST-MONT Lučenec, alebo ekvivalentná náhrada, O/204, O/304, O/404 | ks | 3 | [5 empty] | znížená |  | 0 | 0.0808 | 0.2424 | 0 | 0 | 32 | M | 2 | ROZPOCET | 0 | 0 | 0 | 0 | 0 | 2 | 0 | 16 | -1654167141
58 | M | 611410009350 | Plastové okno dvojkrídlové OS+O, vxš 1450x1445 mm, izolačné trojsklo 4-18-4-16-4, systém REHAU SYNEGO, 7/6 komorový profil, biely, PLAST-MONT Lučenec, alebo ekvivalentná náhrada, O/002 | ks | 1 | [5 empty] | znížená |  | 0 | 0.0919 | 0.0919 | 0 | 0 | 32 | M | 2 | ROZPOCET | 0 | 0 | 0 | 0 | 0 | 2 | 0 | 16 | 872016294
59 | M | 611410009360 | Plastové okno dvojkrídlové OS+O, vxš 1450x1500 mm, izolačné trojsklo 4-18-4-16-4, systém REHAU SYNEGO, 7/6 komorový profil, biely, PLAST-MONT Lučenec, alebo ekvivalentná náhrada, O/001, O/101, O/201, O/301, O/401 | ks | 22 | [5 empty] | znížená |  | 0 | 0.0954 | 2.0988 | 0 | 0 | 32 | M | 2 | ROZPOCET | 0 | 0 | 0 | 0 | 0 | 2 | 0 | 16 | -1357274470
60 | M | 611410009580 | Plastové okno dvojkrídlové OS+O, vxš 1450x2100 mm, izolačné trojsklo 4-18-4-16-4, systém REHAU SYNEGO, 7/6 komorový profil, biely, PLAST-MONT Lučenec, alebo ekvivalentná náhrada, O/103, O/303, O/403 | ks | 34 | [5 empty] | znížená |  | 0 | 0.12947 | 4.402 | 0 | 0 | 32 | M | 2 | ROZPOCET | 0 | 0 | 0 | 0 | 0 | 2 | 0 | 16 | 178521950
61 | M | 634180000610 | Príplatok - sklo ploché, vzor dubová kôra, hr. 4 mm rozmer voľný do 1800 mm | m2 | 3.045 | [5 empty] | znížená |  | 0 | 0.01 | 0.03045 | 0 | 0 | 32 | M | 2 | ROZPOCET | 0 | 0 | 0 | 0 | 0 | 2 | 0 | 16 | -103649853
62 | M | 611410012120 | Zasklená stena, 3 sklopné okná, vxš 8370x1760 mm, izolačné trojsklo 4-18-4-16-4, systém REHAU SYNEGO, 7/6 komorový profil, biely, PLAST-MONT Lučenec, alebo ekvivalentná náhrada, O/213 | ks | 1 | [5 empty] | znížená |  | 0 | 0.766 | 0.766 | 0 | 0 | 32 | M | 2 | ROZPOCET | 0 | 0 | 0 | 0 | 0 | 2 | 0 | 16 | -1323081679
63 | K | 766641071 | Montáž dverí balkónových plastových s hydroizolačnými ISO páskami (exteriérová a interiérová) | m | 187.2 | [5 empty] | znížená |  | 0 | 0.00021 | 0.039312 | 0 | 0 | 16 | K | 2 | ROZPOCET | 0 | 0 | 0 | 0 | 0 | 2 | 0 | 16 | 615867006
64 | M | 283290006000 | Tesniaca fólia CX exteriér,š. 180 mm, dĺ. 30 m, pre tesnenie pripájacej škáry okenného rámu a muriva, polymér, ALLMEDIA, alebo ekvivalentná náhrada | m | 196.56 | [5 empty] | znížená |  | 0 | 0.0001 | 0.019656 | 0 | 0 | 32 | M | 2 | ROZPOCET | 0 | 0 | 0 | 0 | 0 | 2 | 0 | 16 | -1769696073
65 | M | 283290006500 | Tesniaca fólia CX interiér, š. 200 mm, dĺ. 30 m, pre tesnenie pripájacej škáry okenného rámu a muriva, polymér, ALLMEDIA, alebo ekvivalentná náhrada | m | 196.56 | [5 empty] | znížená |  | 0 | 0.0001 | 0.019656 | 0 | 0 | 32 | M | 2 | ROZPOCET | 0 | 0 | 0 | 0 | 0 | 2 | 0 | 16 | 769269838
66 | M | 611420001110 | Balkónové dvere plastové otváravo-sklopné a otváravé, vxš 2150x1500 mm, izolačné trojsklo 4-18-4-16-4, systém REHAU SYNEGO, 7/6 komorový profil, biely, PLAST-MONT Lučenec, alebo ekvivalentná náhrada, O/206 | ks | 4 | [5 empty] | znížená |  | 0 | 0.10548 | 0.42192 | 0 | 0 | 32 | M | 2 | ROZPOCET | 0 | 0 | 0 | 0 | 0 | 2 | 0 | 16 | -1838837753
67 | M | 611420001410 | Balkónové dvere plastové otváravo-sklopné a otváravé, vxš 2400x1500 mm, izolačné trojsklo 4-18-4-16-4, systém REHAU SYNEGO, 7/6 komorový profil, biely, PLAST-MONT Lučenec, alebo ekvivalentná náhrada, O/205, O/305, O/405 | ks | 12 | [5 empty] | znížená |  | 0 | 0.11775 | 1.413 | 0 | 0 | 32 | M | 2 | ROZPOCET | 0 | 0 | 0 | 0 | 0 | 2 | 0 | 16 | 1684168639
68 | M | 611420001420 | Balkónové dvere plastové otváravo-sklopné a otváravé, vxš 2400x1500 mm, vyvýš. sokel, izolačné trojsklo 4-18-4-16-4, systém REHAU SYNEGO, 7/6 komorový profil, biely, PLAST-MONT Lučenec, alebo ekvivalentná náhrada, O/307, O/407 | ks | 8 | [5 empty] | znížená |  | 0 | 0.1177 | 0.9416 | 0 | 0 | 32 | M | 2 | ROZPOCET | 0 | 0 | 0 | 0 | 0 | 2 | 0 | 16 | 386233229
69 | K | 766669119 | Montáž samozatvárača pre dverné krídla s hmotnosťou nad 50 kg | ks | 3 | [5 empty] | znížená |  | 0 | 0 | 0 | 0 | 0 | 16 | K | 2 | ROZPOCET | 0 | 0 | 0 | 0 | 0 | 2 | 0 | 16 | -453912794
70 | M | 549170000200 | Samozatvárač dverí do 100 kg, rozmer 105x256x51 mm, pre dvere šírky max. 1000 mm, JAP, alebo ekvivalentná náhrada | ks | 3 | [5 empty] | znížená |  | 0 | 0.001 | 0.003 | 0 | 0 | 32 | M | 2 | ROZPOCET | 0 | 0 | 0 | 0 | 0 | 2 | 0 | 16 | -1022654135
71 | K | 766694951 | Výmena parapetnej dosky plastovej šírky nad 300 mm, dĺžky do 1000 mm | ks | 5 | [5 empty] | znížená |  | 0 | 0.0003 | 0.0015 | 0 | 0 | 16 | K | 2 | ROZPOCET | 0 | 0 | 0 | 0 | 0 | 2 | 0 | 16 | 139196884
72 | M | 611560000510 | Parapetná doska plastová, šírka 350 mm, komôrková vnútorná, biela, PLAST-MONT Lučenec, alebo ekvivalentná náhrada | m | 4.65 | [5 empty] | znížená |  | 0 | 0.00135 | 0.0062775 | 0 | 0 | 32 | M | 2 | ROZPOCET | 0 | 0 | 0 | 0 | 0 | 2 | 0 | 16 | 763459156
73 | M | 611560000810 | Plastové krytky k vnútorným parapetom plastovým, pár, vo farbe biela, PLAST-MONT Lučenec, alebo ekvivalentná náhrada | ks | 5 | [5 empty] | znížená |  | 0 | 0.0001 | 0.0005 | 0 | 0 | 32 | M | 2 | ROZPOCET | 0 | 0 | 0 | 0 | 0 | 2 | 0 | 16 | -359261612
74 | K | 766694952 | Výmena parapetnej dosky plastovej šírky nad 300 mm, dĺžky 1000-1600 mm | ks | 52 | [5 empty] | znížená |  | 0 | 0.00036 | 0.01872 | 0 | 0 | 16 | K | 2 | ROZPOCET | 0 | 0 | 0 | 0 | 0 | 2 | 0 | 16 | 581986175
75 | M | 611560000510 | Parapetná doska plastová, šírka 350 mm, komôrková vnútorná, biela, PLAST-MONT Lučenec, alebo ekvivalentná náhrada | m | 75.555 | [5 empty] | znížená |  | 0 | 0.00135 | 0.102 | 0 | 0 | 32 | M | 2 | ROZPOCET | 0 | 0 | 0 | 0 | 0 | 2 | 0 | 16 | -1698697346
76 | M | 611560000810 | Plastové krytky k vnútorným parapetom plastovým, pár, vo farbe biela, PLAST-MONT Lučenec, alebo ekvivalentná náhrada | ks | 52 | [5 empty] | znížená |  | 0 | 0.0001 | 0.0052 | 0 | 0 | 32 | M | 2 | ROZPOCET | 0 | 0 | 0 | 0 | 0 | 2 | 0 | 16 | -1294861929
77 | K | 766694953 | Výmena parapetnej dosky plastovej šírky nad 300 mm, dĺžky 1600-2600 mm | ks | 36 | [5 empty] | znížená |  | 0 | 0.00046 | 0.01656 | 0 | 0 | 16 | K | 2 | ROZPOCET | 0 | 0 | 0 | 0 | 0 | 2 | 0 | 16 | 909636990
78 | M | 611560000510 | Parapetná doska plastová, šírka 350 mm, komôrková vnútorná, biela, PLAST-MONT Lučenec, alebo ekvivalentná náhrada | m | 76.76 | [5 empty] | znížená |  | 0 | 0.00135 | 0.10363 | 0 | 0 | 32 | M | 2 | ROZPOCET | 0 | 0 | 0 | 0 | 0 | 2 | 0 | 16 | -479541593
79 | M | 611560000810 | Plastové krytky k vnútorným parapetom plastovým, pár, vo farbe biela, PLAST-MONT Lučenec, alebo ekvivalentná náhrada | ks | 36 | [5 empty] | znížená |  | 0 | 0.0001 | 0.0036 | 0 | 0 | 32 | M | 2 | ROZPOCET | 0 | 0 | 0 | 0 | 0 | 2 | 0 | 16 | -1547710471
80 | K | 998766103 | Presun hmot pre konštrukcie stolárske v objektoch výšky nad 12 do 24 m | t | 11.737 | [5 empty] | znížená |  | 0 | 0 | 0 | 0 | 0 | 16 | K | 2 | ROZPOCET | 0 | 0 | 0 | 0 | 0 | 2 | 0 | 16 | -1117220531
| D | 767 | Konštrukcie doplnkové kovové | [9 empty] | 0 |  | 2.9816 |  | 0 | 2 | D | 1 | ROZPOCET | [6 empty] | 0
81 | K | 767635010 | Montáž ochrannej, bezpečnostnej a protislnečnej fólie na okná, dvere | m2 | 1.2 | [5 empty] | znížená |  | 0 | 0 | 0 | 0 | 0 | 4 | K | 2 | ROZPOCET | 0 | 0 | 0 | 0 | 0 | 2 | 0 | 4 | -299340593
82 | M | 283290007310 | Fólia na sklo ochranná a bezpečnostná, š. 1,83 m, číra SCX s atestom P2A (3 vrstvy 350 μm), PLAST-MONT Lučenec, alebo ekvivalentná náhrada, O/114 | m2 | 1.38 | [5 empty] | znížená |  | 0 | 0 | 0 | 0 | 0 | 32 | M | 2 | ROZPOCET | 0 | 0 | 0 | 0 | 0 | 2 | 0 | 16 | -31500083
83 | K | 767640040 | Montáž vchodových hliníkových dverí s hydroizolačnými ISO páskami (exteriérová a interiérová) | m | 37.18 | [5 empty] | znížená |  | 0 | 0.00021 | 0.0078078 | 0 | 0 | 16 | K | 2 | ROZPOCET | 0 | 0 | 0 | 0 | 0 | 2 | 0 | 16 | 1775795932
84 | M | 283290006000 | Tesniaca fólia CX exteriér,š. 180 mm, dĺ. 30 m, pre tesnenie pripájacej škáry okenného rámu a muriva, polymér, ALLMEDIA, alebo ekvivalentná náhrada | m | 39.039 | [5 empty] | znížená |  | 0 | 0.0001 | 0.0039039 | 0 | 0 | 32 | M | 2 | ROZPOCET | 0 | 0 | 0 | 0 | 0 | 2 | 0 | 16 | 1031786844
85 | M | 283290006500 | Tesniaca fólia CX interiér, š. 200 mm, dĺ. 30 m, pre tesnenie pripájacej škáry okenného rámu a muriva, polymér, ALLMEDIA, alebo ekvivalentná náhrada | m | 39.039 | [5 empty] | znížená |  | 0 | 0.0001 | 0.0039039 | 0 | 0 | 32 | M | 2 | ROZPOCET | 0 | 0 | 0 | 0 | 0 | 2 | 0 | 16 | 830071426
86 | M | 553410032120 | Dvere hliníkové jednokrídlové 900x1600 mm so zárubňou, plné, tekutý lakový nástrek biely, PLAST-MONT Lučenec, alebo ekvivalentná náhrada, DL/504 | m2 | 1.44 | [5 empty] | znížená |  | 0 | 0.0308 | 0.044352 | 0 | 0 | 32 | M | 2 | ROZPOCET | 0 | 0 | 0 | 0 | 0 | 2 | 0 | 16 | 1117957303
87 | M | 553410032250 | Dvere hliníkové jednokrídlové 1100x2100 mm so zárubňou, plné, tekutý lakový nástrek biely, PLAST-MONT Lučenec, alebo ekvivalentná náhrada, DL/003 | m2 | 2.1 | [5 empty] | znížená |  | 0 | 0.0305 | 0.06405 | 0 | 0 | 32 | M | 2 | ROZPOCET | 0 | 0 | 0 | 0 | 0 | 2 | 0 | 16 | -1342313037
88 | M | 553410032440 | Dvere hliníkové vstupné dvojkrídlové 1800x2100 mm so zárubňou, 2/3 preskl., izolačné trojsklo 4-16-4-16-4, bezp. sklo, tekutý lakový nástrek biely, PLAST-MONT Lučenec, alebo ekvivalentná náhrada, D/002 | m2 | 3.78 | [5 empty] | znížená |  | 0 | 0.032 | 0.12096 | 0 | 0 | 32 | M | 2 | ROZPOCET | 0 | 0 | 0 | 0 | 0 | 2 | 0 | 16 | -1123583064
89 | M | 553410032670 | Dvere hliníkové vstupné dvojkrídlové 2100x2300 mm so zárubňou, 2/3 preskl., izolačné trojsklo 4-16-4-16-4, bezp. sklo, tekutý lakový nástrek biely, PLAST-MONT Lučenec, alebo ekvivalentná náhrada, D/101 | m2 | 4.83 | [5 empty] | znížená |  | 0 | 0.0319 | 0.15408 | 0 | 0 | 32 | M | 2 | ROZPOCET | 0 | 0 | 0 | 0 | 0 | 2 | 0 | 16 | 517569591
90 | M | 553410032750 | Zasklená stena hliníková 3250x2500 mm so vstupn. jednokrídl. dverami, pevn. nadsv. a 2 bočn. dielmi, 2/3 preskl., izolačné trojsklo 4-16-4-16-4, bezp. sklo, tekutý lakový nástrek biely, PLAST-MONT Lučenec, alebo ekvivalentná náhrada, ZS/101 | m2 | 8.125 | [5 empty] | znížená |  | 0 | 0.0315 | 0.25594 | 0 | 0 | 32 | M | 2 | ROZPOCET | 0 | 0 | 0 | 0 | 0 | 2 | 0 | 16 | -392713461
91 | K | 767661500 | Montáž interierovej žalúzie hliníkovej lamelovej štandardnej | m2 | 258.326 | [5 empty] | znížená |  | 0 | 0.0001 | 0.025833 | 0 | 0 | 16 | K | 2 | ROZPOCET | 0 | 0 | 0 | 0 | 0 | 2 | 0 | 16 | 572497562
92 | M | 611530061310 | Žalúzie interiérové hliníkové STANDART, lamela šírky 18/25 mm, biela, bez vedenia, PLAST-MONT Lučenec, alebo ekvivalentná náhrada | m2 | 258.326 | [5 empty] | znížená |  | 0 | 0.002 | 0.51665 | 0 | 0 | 32 | M | 2 | ROZPOCET | 0 | 0 | 0 | 0 | 0 | 2 | 0 | 16 | -763991332
93 | M | 611530061510 | Bočné vedenie pre žalúzie STANDARD, silikónové lanko, PLAST-MONT Lučenec, alebo ekvivalentná náhrada | ks | 85 | [5 empty] | znížená |  | 0 | 0.0001 | 0.0085 | 0 | 0 | 32 | M | 2 | ROZPOCET | 0 | 0 | 0 | 0 | 0 | 2 | 0 | 16 | -943888568
94 | K | 767661600 | Montáž exterierovej sieťky proti hmyzu v hliníkovom rámiku štandardnej | m2 | 25.62 | [5 empty] | znížená |  | 0 | 0.0001 | 0.002562 | 0 | 0 | 16 | K | 2 | ROZPOCET | 0 | 0 | 0 | 0 | 0 | 2 | 0 | 16 | -917581008
95 | M | 611530086110 | Sieťka proti hmyzu EXT-16 pevná, extrudovaný rám, PLAST-MONT Lučenec, alebo ekvivalentná náhrada | m2 | 25.62 | [5 empty] | znížená |  | 0 | 0.001 | 0.02562 | 0 | 0 | 32 | M | 2 | ROZPOCET | 0 | 0 | 0 | 0 | 0 | 2 | 0 | 16 | -454226868
96 | K | 767662110 | Montáž mreží pevných skrutkovaním | m2 | 76.81 | [5 empty] | znížená |  | 0 | 1e-05 | 0.0007681 | 0 | 0 | 16 | K | 2 | ROZPOCET | 0 | 0 | 0 | 0 | 0 | 2 | 0 | 16 | -569731339
97 | K | 767995200 | Výroba atypického výrobku - mreže | kg | 1874.548 | [5 empty] | znížená |  | 0 | 0 | 0 | 0 | 0 | 16 | K | 2 | ROZPOCET | 0 | 0 | 0 | 0 | 0 | 2 | 0 | 16 | -84281185
98 | M | 132110000600 | Tyč oceľová jemná kruhová D 10 mm, ozn. 10 000, podľa EN alebo EN ISO S185 | t | 0.632 | [5 empty] | znížená |  | 0 | 1 | 0.632 | 0 | 0 | 32 | M | 2 | ROZPOCET | 0 | 0 | 0 | 0 | 0 | 2 | 0 | 16 | 1914684349
99 | M | 145620000550 | Profil oceľový 50x30x3 mm 1x ťahaný tenkostenný uzavretý obdĺžnikový | t | 1.072 | [5 empty] | znížená |  | 0 | 1 | 1.072 | 0 | 0 | 32 | M | 2 | ROZPOCET | 0 | 0 | 0 | 0 | 0 | 2 | 0 | 16 | 1383179766
100 | M | 311990004810 | Kotviace prvky pre montáž mreží | kg | 170.548 | [5 empty] | znížená |  | 0 | 0.00025 | 0.042637 | 0 | 0 | 32 | M | 2 | ROZPOCET | 0 | 0 | 0 | 0 | 0 | 2 | 0 | 16 | 2026337752
101 | K | 998767103 | Presun hmôt pre kovové stavebné doplnkové konštrukcie v objektoch výšky nad 12 do 24 m | t | 2.982 | [5 empty] | znížená |  | 0 | 0 | 0 | 0 | 0 | 16 | K | 2 | ROZPOCET | 0 | 0 | 0 | 0 | 0 | 2 | 0 | 16 | -830764176
| D | 783 | Nátery | [9 empty] | 0 |  | 0.049158 |  | 0 | 2 | D | 1 | ROZPOCET | [6 empty] | 0
102 | K | 783225100 | Nátery kov.stav.doplnk.konštr. syntetické na vzduchu schnúce dvojnás. 1x s emailov. - 105µm | m2 | 153.62 | [5 empty] | znížená |  | 0 | 0.00024 | 0.036869 | 0 | 0 | 16 | K | 2 | ROZPOCET | 0 | 0 | 0 | 0 | 0 | 2 | 0 | 16 | -2097479176
103 | K | 783226100 | Nátery kov.stav.doplnk.konštr. syntetické na vzduchu schnúce základný - 35µm | m2 | 153.62 | [5 empty] | znížená |  | 0 | 8e-05 | 0.01229 | 0 | 0 | 16 | K | 2 | ROZPOCET | 0 | 0 | 0 | 0 | 0 | 2 | 0 | 16 | 1260650180
| D | 784 | Maľby | [9 empty] | 0 |  | 0.07941 |  | 0 | 2 | D | 1 | ROZPOCET | [6 empty] | 0
104 | K | 784410030 | Oblepenie soklov, stykov, okrajov a iných zariadení, výšky miestnosti do 3,80 m | m | 684.78 | [5 empty] | znížená |  | 0 | 0 | 0 | 0 | 0 | 16 | K | 2 | ROZPOCET | 0 | 0 | 0 | 0 | 0 | 2 | 0 | 16 | 1423155043
105 | K | 784410100 | Penetrovanie jednonásobné jemnozrnných podkladov výšky do 3,80 m | m2 | 155.705 | [5 empty] | znížená |  | 0 | 0.00018 | 0.028027 | 0 | 0 | 16 | K | 2 | ROZPOCET | 0 | 0 | 0 | 0 | 0 | 2 | 0 | 16 | 732770772
106 | K | 784452371 | Maľby z maliarskych zmesí Primalex, Farmal, ručne nanášané tónované dvojnásobné na jemnozrnný podklad výšky do 3,80 m, alebo ekvivalentná náhrada | m2 | 155.705 | [5 empty] | znížená |  | 0 | 0.00033 | 0.051383 | 0 | 0 | 16 | K | 2 | ROZPOCET | 0 | 0 | 0 | 0 | 0 | 2 | 0 | 16 | -350592037

## 1d.1a - Obvodový ...
[9 empty] | >> skryté stĺpce << | [9 empty] | {c0590191-6874-4776-9684-a7e26f43e5bf}
0
| KRYCÍ LIST ROZPOČTU | [8 empty] | v --- nižšie sa nachádzajú doplnkové a pomocné údaje k zostavám --- v | [8 empty] | False
Stavba:
Revúca OR PZ, rekonštrukcia a modernizácia objektu
Objekt:
SO 01.1 Budova OR PZ Revúca - oprávnené práce
Časť:
1d - Ostatné
Úroveň 4:
1d.1a - Obvodový plášť
| JKSO: |  | 801 61 |  |  | KS: | 1220
| Miesto: |  | Revúca |  |  | Dátum:
| CPV: |  |  |  |  | CPA: | 41.00.43
| Objednávateľ: |  |  |  |  | IČO: | 00151866
|  | Ministerstvo vnútra Slovenskej republiky |  |  |  | IČ DPH:
| Zhotoviteľ: |  |  |  |  | IČO:
IČ DPH:
| Projektant: |  |  |  |  | IČO: | 45351856
|  | PROMOST s.r.o. |  |  |  | IČ DPH: | SK 2022945430
| Spracovateľ: |  |  |  |  | IČO:
|  | Ing. Michal Slobodník |  |  |  | IČ DPH:
Poznámka:
Náklady z rozpočtu
Ostatné náklady
Cena bez DPH
|  |  | Základ dane |  |  | Sadzba dane | Výška dane
| DPH | základná |  |  |  | 20%
|  | znížená |  |  |  | 20%
|  | zákl. prenesená | 0 |  |  | 20%
|  | zníž. prenesená | 0 |  |  | 20%
|  | nulová | 0 |  |  | 0%
| Cena s DPH |  |  | v | EUR
| Projektant |  |  | Spracovateľ
| Dátum a podpis: |  | Pečiatka | Dátum a podpis: |  |  | Pečiatka
| Objednávateľ |  |  | Zhotoviteľ
| Dátum a podpis: |  | Pečiatka | Dátum a podpis: |  |  | Pečiatka
REKAPITULÁCIA ROZPOČTU
Stavba:
Revúca OR PZ, rekonštrukcia a modernizácia objektu
Objekt:
SO 01.1 Budova OR PZ Revúca - oprávnené práce
Časť:
1d - Ostatné
Úroveň 4:
1d.1a - Obvodový plášť
Miesto: |  |  | Revúca |  |  | Dátum:
Objednávateľ: |  |  | Ministerstvo vnútra Slovenskej republiky |  |  | Projektant: | PROMOST s.r.o.
Zhotoviteľ: | [5 empty] | Spracovateľ: | Ing. Michal Slobodník
Kód dielu - Popis | [6 empty] | Cena celkom [EUR]
1) Náklady z rozpočtu | [19 empty] | -1
HSV - Práce a dodávky HSV
1 - Zemné práce
6 - Úpravy povrchov, podlahy, osadenie
9 - Ostatné konštrukcie a práce-búranie
99 - Presun hmôt HSV
PSV - Práce a dodávky PSV
713 - Izolácie tepelné
731 - Ústredné kúrenie - kotolne
764 - Konštrukcie klampiarske
767 - Konštrukcie doplnkové kovové
769 - Montáže vzduchotechnických zariadení
783 - Nátery
784 - Maľby
M - Práce a dodávky M
21-M - Elektromontáže
2) Ostatné náklady | [10 empty] | DPH
Celkové náklady za stavbu 1) + 2)
ROZPOČET
Stavba:
Revúca OR PZ, rekonštrukcia a modernizácia objektu
Objekt:
SO 01.1 Budova OR PZ Revúca - oprávnené práce
Časť:
1d - Ostatné
Úroveň 4:
1d.1a - Obvodový plášť
Miesto: |  |  | Revúca |  |  | Dátum:
Objednávateľ: |  |  | Ministerstvo vnútra Slovenskej republiky |  |  | Projektant: | PROMOST s.r.o.
Zhotoviteľ: | [5 empty] | Spracovateľ: | Ing. Michal Slobodník
PČ | Typ | Kód | Popis | MJ | Množstvo | J.cena [EUR] | Cena celkom [EUR] | Cenová sústava |  |  | DPH | J. Nh [h] | Nh celkom [h] | J. hmotnosť [t] | Hmotnosť celkom [t] | J. suť [t] | Suť Celkom [t]
Náklady z rozpočtu | [12 empty] | 0 |  | 31.9845 |  | 3.8528 |  | D | -1 | [7 empty] | 0
| D | HSV | Práce a dodávky HSV | [9 empty] | 0 |  | 25.4275 |  | 3.1467 | 1 | D | 0 | ROZPOCET | [6 empty] | 0
| D | 1 | Zemné práce | [9 empty] | 0 |  | 0 |  | 1.4681 | 1 | D | 1 | ROZPOCET | [6 empty] | 0
1 | K | 113107131 | Odstránenie krytu v ploche do 200 m2 z betónu prostého, hr. vrstvy do 150 mm, -0,22500t | m2 | 6.525 | [5 empty] | znížená |  | 0 | 0 | 0 | 0.225 | 1.4681 | 4 | K | 2 | ROZPOCET | 0 | 0 | 0 | 0 | 0 | 2 | 0 | 4 | 1762112747
| D | 6 | Úpravy povrchov, podlahy, osadenie | [9 empty] | 0 |  | 24.391 |  | 0 | 1 | D | 1 | ROZPOCET | [6 empty] | 0
2 | K | 611421231 | Oprava vnútorných vápenných omietok stropov železobetónových rovných tvárnicových a klenieb, opravovaná plocha nad 5 do 10 %,štuková | m2 | 2333.087 | [5 empty] | znížená |  | 0 | 0.00605 | 14.1152 | 0 | 0 | 4 | K | 2 | ROZPOCET | 0 | 0 | 0 | 0 | 0 | 2 | 0 | 4 | -768202432
3 | K | 612421231 | Oprava vnútorných vápenných omietok stien, opravovaná plocha nad 5 do 10 %,štuková | m2 | 1774.761 | [5 empty] | znížená |  | 0 | 0.00579 | 10.2759 | 0 | 0 | 4 | K | 2 | ROZPOCET | 0 | 0 | 0 | 0 | 0 | 2 | 0 | 4 | 545782165
| D | 9 | Ostatné konštrukcie a práce-búranie | [9 empty] | 0 |  | 1.0365 |  | 1.6786 | 1 | D | 1 | ROZPOCET | [6 empty] | 0
4 | K | 953943112 | Osadenie ostatných výrobkov do muriva, so zaliatím cementovou maltou, hmotnosti 1-5 kg/kus (bez dodávky) | ks | 1 | [5 empty] | znížená |  | 0 | 0.01638 | 0.01638 | 0 | 0 | 4 | K | 2 | ROZPOCET | 0 | 0 | 0 | 0 | 0 | 2 | 0 | 4 | -740053411
5 | M | 404660002600 | Inštalačná skrinka oceľová 400x950x200 mm, elektro, bez výstroja, atyp. | ks | 1 | [5 empty] | znížená |  | 0 | 0.005 | 0.005 | 0 | 0 | 8 | M | 2 | ROZPOCET | 0 | 0 | 0 | 0 | 0 | 2 | 0 | 4 | -1852916853
6 | K | 953943113 | Osadenie ostatných výrobkov do muriva, so zaliatím cementovou maltou, hmotnosti 5-15 kg/kus (bez dodávky) | ks | 1 | [5 empty] | znížená |  | 0 | 0.0234 | 0.0234 | 0 | 0 | 4 | K | 2 | ROZPOCET | 0 | 0 | 0 | 0 | 0 | 2 | 0 | 4 | -103166334
7 | M | 404660003900 | Inštalačná skrinka oceľová 1200x1200x400 mm, plyn, bez výstroja, atyp. | ks | 1 | [5 empty] | znížená |  | 0 | 0.015 | 0.015 | 0 | 0 | 8 | M | 2 | ROZPOCET | 0 | 0 | 0 | 0 | 0 | 2 | 0 | 4 | 1196896879
8 | K | 953997969 | Montáž búdky do zatepľovacieho systému pre vtáctvo a netopiere | ks | 4 | [5 empty] | znížená |  | 0 | 7e-05 | 0.00028 | 0 | 0 | 4 | K | 2 | ROZPOCET | 0 | 0 | 0 | 0 | 0 | 2 | 0 | 4 | -1729966809
9 | M | 429720339810 | Búdka pre netopiere, MINI-B XPS jednokomorová, rozmer 30x50x10 cm, BAT-MAN, alebo ekvivalentná náhrada | ks | 2 | [5 empty] | znížená |  | 0 | 0.0012 | 0.0024 | 0 | 0 | 8 | M | 2 | ROZPOCET | 0 | 0 | 0 | 0 | 0 | 2 | 0 | 4 | -948172773
10 | M | 429720339820 | Búdka pre netopiere, MAXI-B XPS dvojkomorová, rozmer 100x50x10 cm, BAT-MAN, alebo ekvivalentná náhrada | ks | 2 | [5 empty] | znížená |  | 0 | 0.004 | 0.008 | 0 | 0 | 8 | M | 2 | ROZPOCET | 0 | 0 | 0 | 0 | 0 | 2 | 0 | 4 | -2043890175
11 | K | 963051113 | Búranie železobetónových stropov doskových hr.nad 80 mm, -2,40000t | m3 | 0.386 | [5 empty] | znížená |  | 0 | 0 | 0 | 2.4 | 0.9264 | 4 | K | 2 | ROZPOCET | 0 | 0 | 0 | 0 | 0 | 2 | 0 | 4 | 1850609644
12 | K | 971036004 | Jadrové vrty diamantovými korunkami do D 50 mm do stien - murivo tehlové -0,00003t | cm | 3000 | [5 empty] | znížená |  | 0 | 0.0003 | 0.9 | 3e-05 | 0.09 | 4 | K | 2 | ROZPOCET | 0 | 0 | 0 | 0 | 0 | 2 | 0 | 4 | -897764827
13 | K | 973031151 | Vysekanie v murive z tehál výklenkov pohľadovej plochy väčších než 0, 25 m2, -1,80000t | m3 | 0.364 | [5 empty] | znížená |  | 0 | 0 | 0 | 1.8 | 0.6552 | 4 | K | 2 | ROZPOCET | 0 | 0 | 0 | 0 | 0 | 2 | 0 | 4 | -732016545
14 | K | 976082131 | Vybúranie objímky, držiaka,vešiaka,záclonovej konzoly, z muriva tehlového, -0,00100t | ks | 7 | [5 empty] | znížená |  | 0 | 0 | 0 | 0.001 | 0.007 | 4 | K | 2 | ROZPOCET | 0 | 0 | 0 | 0 | 0 | 2 | 0 | 4 | 209771897
15 | K | 979011131 | Zvislá doprava sutiny po schodoch ručne do 3.5 m | t | 3.853 | [5 empty] | znížená |  | 0 | 0 | 0 | 0 | 0 | 4 | K | 2 | ROZPOCET | 0 | 0 | 0 | 0 | 0 | 2 | 0 | 4 | 1563163551
16 | K | 979011141 | Príplatok za každých ďalších 3.5 m | t | 15.412 | [5 empty] | znížená |  | 0 | 0 | 0 | 0 | 0 | 4 | K | 2 | ROZPOCET | 0 | 0 | 0 | 0 | 0 | 2 | 0 | 4 | 1480073785
17 | K | 979011201 | Plastový sklz na stavebnú suť výšky do 10 m | m | 40 | [5 empty] | znížená |  | 0 | 0.00158 | 0.0632 | 0 | 0 | 4 | K | 2 | ROZPOCET | 0 | 0 | 0 | 0 | 0 | 2 | 0 | 4 | -1928391969
18 | K | 979011202 | Príplatok k cene za každý ďalší meter výšky | m | 20 | [5 empty] | znížená |  | 0 | 0.00014 | 0.0028 | 0 | 0 | 4 | K | 2 | ROZPOCET | 0 | 0 | 0 | 0 | 0 | 2 | 0 | 4 | -2102917988
19 | K | 979011232 | Demontáž sklzu na stavebnú suť výšky do 20 m | m | 60 | [5 empty] | znížená |  | 0 | 0 | 0 | 0 | 0 | 4 | K | 2 | ROZPOCET | 0 | 0 | 0 | 0 | 0 | 2 | 0 | 4 | -1580293522
20 | K | 979081111 | Odvoz sutiny a vybúraných hmôt na skládku do 1 km | t | 3.853 | [5 empty] | znížená |  | 0 | 0 | 0 | 0 | 0 | 4 | K | 2 | ROZPOCET | 0 | 0 | 0 | 0 | 0 | 2 | 0 | 4 | -1207210571
21 | K | 979081121 | Odvoz sutiny a vybúraných hmôt na skládku za každý ďalší 1 km | t | 57.795 | [5 empty] | znížená |  | 0 | 0 | 0 | 0 | 0 | 4 | K | 2 | ROZPOCET | 0 | 0 | 0 | 0 | 0 | 2 | 0 | 4 | 1767485952
22 | K | 979082111 | Vnútrostavenisková doprava sutiny a vybúraných hmôt do 10 m | t | 3.853 | [5 empty] | znížená |  | 0 | 0 | 0 | 0 | 0 | 4 | K | 2 | ROZPOCET | 0 | 0 | 0 | 0 | 0 | 2 | 0 | 4 | 1032520343
23 | K | 979082121 | Vnútrostavenisková doprava sutiny a vybúraných hmôt za každých ďalších 5 m | t | 30.824 | [5 empty] | znížená |  | 0 | 0 | 0 | 0 | 0 | 4 | K | 2 | ROZPOCET | 0 | 0 | 0 | 0 | 0 | 2 | 0 | 4 | 3130580
24 | K | 979089012 | Poplatok za skladovanie - betón, tehly, dlaždice (17 01 ), ostatné | t | 3.853 | [5 empty] | znížená |  | 0 | 0 | 0 | 0 | 0 | 4 | K | 2 | ROZPOCET | 0 | 0 | 0 | 0 | 0 | 2 | 0 | 4 | -138335218
| D | 99 | Presun hmôt HSV | [9 empty] | 0 |  | 0 |  | 0 | 1 | D | 1 | ROZPOCET | [6 empty] | 0
25 | K | 999281111 | Presun hmôt pre opravy a údržbu objektov vrátane vonkajších plášťov výšky do 25 m | t | 25.428 | [5 empty] | znížená |  | 0 | 0 | 0 | 0 | 0 | 4 | K | 2 | ROZPOCET | 0 | 0 | 0 | 0 | 0 | 2 | 0 | 4 | 517622203
| D | PSV | Práce a dodávky PSV | [9 empty] | 0 |  | 6.474 |  | 0.70609 | 2 | D | 0 | ROZPOCET | [6 empty] | 0
| D | 713 | Izolácie tepelné | [9 empty] | 0 |  | 0.00608 |  | 0 | 2 | D | 1 | ROZPOCET | [6 empty] | 0
26 | K | 713530955 | Tesnenie prestupov káblov cez stenu, plocha otvoru 0,006-0,01 m2, zaplnenie 30%, protipožiarnym tmelom El90 | ks | 8 | [5 empty] | znížená |  | 0 | 0.00076 | 0.00608 | 0 | 0 | 16 | K | 2 | ROZPOCET | 0 | 0 | 0 | 0 | 0 | 2 | 0 | 16 | 2056332131
27 | K | 998713103 | Presun hmôt pre izolácie tepelné v objektoch výšky nad 12 m do 24 m | t | 0.006 | [5 empty] | znížená |  | 0 | 0 | 0 | 0 | 0 | 16 | K | 2 | ROZPOCET | 0 | 0 | 0 | 0 | 0 | 2 | 0 | 16 | 348476648
| D | 731 | Ústredné kúrenie - kotolne | [9 empty] | 0 |  | 0.21967 |  | 0 | 2 | D | 1 | ROZPOCET | [6 empty] | 0
28 | K | 731361162 | Spätná montáž, nerezový komín dvojplášťový do DN 300 mm, výšky 8 m, vrátane zväčšenia odsadenia od fasády a výmeny kotviacich, spojovacích a doplnkových prvkov | súb. | 1 | [5 empty] | znížená |  | 0 | 0.12419 | 0.12419 | 0 | 0 | 16 | K | 2 | ROZPOCET | 0 | 0 | 0 | 0 | 0 | 2 | 0 | 16 | 1846651555
29 | K | 731361170 | Spätná montáž, príplatok k cene za 1 m nerezového komína dvojplášťového do DN 300 mm, výšky nad 8 do 18 m, vrátane zväčšenia odsadenia od fasády a výmeny kotviacich, spojovacích a doplnkových prvkov | súb. | 7 | [5 empty] | znížená |  | 0 | 0.01364 | 0.09548 | 0 | 0 | 16 | K | 2 | ROZPOCET | 0 | 0 | 0 | 0 | 0 | 2 | 0 | 16 | -2080105386
30 | K | 998731102 | Presun hmôt pre kotolne umiestnené vo výške (hĺbke) nad 6 do 12 m | t | 0.22 | [5 empty] | znížená |  | 0 | 0 | 0 | 0 | 0 | 16 | K | 2 | ROZPOCET | 0 | 0 | 0 | 0 | 0 | 2 | 0 | 16 | -480394000
| D | 764 | Konštrukcie klampiarske | [9 empty] | 0 |  | 0.02639 |  | 0.12709 | 2 | D | 1 | ROZPOCET | [6 empty] | 0
31 | K | 764311822 | Demontáž krytiny hladkej strešnej z tabúľ 2000 x 1000 mm, so sklonom do 30st., -0,00732t | m2 | 2.574 | [5 empty] | znížená |  | 0 | 0 | 0 | 0.00732 | 0.018842 | 16 | K | 2 | ROZPOCET | 0 | 0 | 0 | 0 | 0 | 2 | 0 | 16 | 1635857255
32 | K | 764323830 | Demontáž odkvapov na strechách s lepenkovou krytinou rš 330 mm, -0,00320t | m | 12.98 | [5 empty] | znížená |  | 0 | 0 | 0 | 0.0032 | 0.041536 | 16 | K | 2 | ROZPOCET | 0 | 0 | 0 | 0 | 0 | 2 | 0 | 16 | 1366614223
33 | K | 764331830 | Demontáž lemovania múrov na strechách s tvrdou krytinou, so sklonom do 30st. rš 250 a 330 mm, -0,00205t | m | 1.8 | [5 empty] | znížená |  | 0 | 0 | 0 | 0.00205 | 0.00369 | 16 | K | 2 | ROZPOCET | 0 | 0 | 0 | 0 | 0 | 2 | 0 | 16 | 1128294585
34 | K | 764421521 | Oplechovanie ríms, balkónov, terás z poplastovaného plechu, r.š. 210 mm, K/4a | m | 82.75 | [5 empty] | znížená |  | 0 | 0.00019422 | 0.016072 | 0 | 0 | 16 | K | 2 | ROZPOCET | 0 | 0 | 0 | 0 | 0 | 2 | 0 | 16 | -630962037
35 | K | 764421530 | Oplechovanie ríms, balkónov, terás z poplastovaného plechu, r.š. 250 mm, K/5 | m | 12.98 | [5 empty] | znížená |  | 0 | 0.00024 | 0.0031152 | 0 | 0 | 16 | K | 2 | ROZPOCET | 0 | 0 | 0 | 0 | 0 | 2 | 0 | 16 | 676448985
36 | K | 764421532 | Oplechovanie ríms, balkónov, terás z poplastovaného plechu, r.š. 270 mm, K/4b | m | 12.98 | [5 empty] | znížená |  | 0 | 0.0002481 | 0.0032204 | 0 | 0 | 16 | K | 2 | ROZPOCET | 0 | 0 | 0 | 0 | 0 | 2 | 0 | 16 | 752954581
37 | K | 764421541 | Oplechovanie ríms, balkónov, terás z poplastovaného plechu, r.š. 335 mm, K/8 | m | 1.68 | [5 empty] | znížená |  | 0 | 0.00028415 | 0.00047737 | 0 | 0 | 16 | K | 2 | ROZPOCET | 0 | 0 | 0 | 0 | 0 | 2 | 0 | 16 | -804674365
38 | K | 764421544 | Oplechovanie ríms, balkónov, terás z poplastovaného plechu, r.š. 370 mm, K/4c | m | 11.36 | [5 empty] | znížená |  | 0 | 0.00030858 | 0.0035054 | 0 | 0 | 16 | K | 2 | ROZPOCET | 0 | 0 | 0 | 0 | 0 | 2 | 0 | 16 | -562321701
39 | K | 764421830 | Demontáž oplechovania ríms rš od 100 do 200 mm, -0,00009 t | m | 82.75 | [5 empty] | znížená |  | 0 | 0 | 0 | 9e-05 | 0.0074475 | 16 | K | 2 | ROZPOCET | 0 | 0 | 0 | 0 | 0 | 2 | 0 | 16 | 667836479
40 | K | 764421850 | Demontáž oplechovania ríms rš od 250 do 330 mm, -0,00175t | m | 12.98 | [5 empty] | znížená |  | 0 | 0 | 0 | 0.00175 | 0.022715 | 16 | K | 2 | ROZPOCET | 0 | 0 | 0 | 0 | 0 | 2 | 0 | 16 | 1477705475
41 | K | 764421870 | Demontáž oplechovania ríms rš od 400 do 500 mm, -0,00252t | m | 13.04 | [5 empty] | znížená |  | 0 | 0 | 0 | 0.00252 | 0.032861 | 16 | K | 2 | ROZPOCET | 0 | 0 | 0 | 0 | 0 | 2 | 0 | 16 | -1702788726
42 | K | 998764103 | Presun hmôt pre konštrukcie klampiarske v objektoch výšky nad 12 do 24 m | t | 0.026 | [5 empty] | znížená |  | 0 | 0 | 0 | 0 | 0 | 16 | K | 2 | ROZPOCET | 0 | 0 | 0 | 0 | 0 | 2 | 0 | 16 | -239533735
| D | 767 | Konštrukcie doplnkové kovové | [9 empty] | 0 |  | 0.92488 |  | 0.579 | 2 | D | 1 | ROZPOCET | [6 empty] | 0
43 | K | 767221120 | Montáž zábradlí schodísk z rúrok do muriva, s hmotnosťou 1 bm zábradlia nad 15 do 25 kg | m | 53 | [5 empty] | znížená |  | 0 | 0 | 0 | 0 | 0 | 16 | K | 2 | ROZPOCET | 0 | 0 | 0 | 0 | 0 | 2 | 0 | 16 | -692063546
44 | M | 553520001350 | Zábradlie oceľové, rám/madlo 30/50x50x3 mm, vertikálna výplň tyče 10 mm, výška 900 mm, kotvenie do steny, Z/201, Z/301, Z/401, Z/204, Z/304 | m | 17.24 | [5 empty] | znížená |  | 0 | 0.016 | 0.27584 | 0 | 0 | 32 | M | 2 | ROZPOCET | 0 | 0 | 0 | 0 | 0 | 2 | 0 | 16 | -2088431354
45 | M | 553520001850 | Zábradlie oceľové, rám/madlo 30/50x50x3 mm, vertikálna výplň tyče 10 mm, výška 1000 mm, kotvenie do podlahy a steny, Z/202, Z/302, Z/402, Z/203, Z/303, Z/403 | m | 35.76 | [5 empty] | znížená |  | 0 | 0.01815 | 0.64904 | 0 | 0 | 32 | M | 2 | ROZPOCET | 0 | 0 | 0 | 0 | 0 | 2 | 0 | 16 | -320009713
46 | K | 767722815 | Demontáž skríň pre vnútorné inštalácie oceľových predsadených do 1 m2, -0,01800t | ks | 1 | [5 empty] | znížená |  | 0 | 0 | 0 | 0.018 | 0.018 | 16 | K | 2 | ROZPOCET | 0 | 0 | 0 | 0 | 0 | 2 | 0 | 16 | 928779892
47 | K | 767722816 | Demontáž skríň pre vnútorné inštalácie oceľových predsadených do 2 m2, -0,03600t | ks | 1 | [5 empty] | znížená |  | 0 | 0 | 0 | 0.036 | 0.036 | 16 | K | 2 | ROZPOCET | 0 | 0 | 0 | 0 | 0 | 2 | 0 | 16 | 989190239
48 | K | 767851813 | Demontáž komínov kovových kompletných do DN 300, vedených pri fasáde, pre spätnú montáž -0,03500t | m | 15 | [5 empty] | znížená |  | 0 | 0 | 0 | 0.035 | 0.525 | 16 | K | 2 | ROZPOCET | 0 | 0 | 0 | 0 | 0 | 2 | 0 | 16 | 154251182
49 | K | 998767103 | Presun hmôt pre kovové stavebné doplnkové konštrukcie v objektoch výšky nad 12 do 24 m | t | 0.925 | [5 empty] | znížená |  | 0 | 0 | 0 | 0 | 0 | 16 | K | 2 | ROZPOCET | 0 | 0 | 0 | 0 | 0 | 2 | 0 | 16 | -1362945081
| D | 769 | Montáže vzduchotechnických zariadení | [9 empty] | 0 |  | 0.0287 |  | 0 | 2 | D | 1 | ROZPOCET | [6 empty] | 0
50 | K | 769035078 | Montáž krycej mriežky hranatej do prierezu 0.100 m2 | ks | 2 | [5 empty] | znížená |  | 0 | 0 | 0 | 0 | 0 | 16 | K | 2 | ROZPOCET | 0 | 0 | 0 | 0 | 0 | 2 | 0 | 16 | -1673026468
51 | M | 429720204100 | Mriežka krycia hranatá KMH, rozmery šxv 100x100 mm | ks | 2 | [5 empty] | znížená |  | 0 | 0.0007 | 0.0014 | 0 | 0 | 32 | M | 2 | ROZPOCET | 0 | 0 | 0 | 0 | 0 | 2 | 0 | 16 | 109095930
52 | K | 769036006 | Montáž protidažďovej žalúzie prierezu 0.160-0.200 m2 | ks | 1 | [5 empty] | znížená |  | 0 | 0 | 0 | 0 | 0 | 16 | K | 2 | ROZPOCET | 0 | 0 | 0 | 0 | 0 | 2 | 0 | 16 | 1744985142
53 | M | 429720055900 | Žalúzia protidažďová hliniková s rámom PZAL, rozmery šxv 630x315 mm | ks | 1 | [5 empty] | znížená |  | 0 | 0.0023 | 0.0023 | 0 | 0 | 32 | M | 2 | ROZPOCET | 0 | 0 | 0 | 0 | 0 | 2 | 0 | 16 | 1424956142
54 | K | 769060230 | Montáž klimatizačnej jednotky vonkajšej jednofázové napájanie (max. 2 vnút. jednotky) | ks | 1 | [5 empty] | znížená |  | 0 | 0 | 0 | 0 | 0 | 16 | K | 2 | ROZPOCET | 0 | 0 | 0 | 0 | 0 | 2 | 0 | 16 | -1660042043
55 | M | 429520006510 | Jednotka klimatizačná, vonkajšia jednofázové napájanie, jestvujúca, spätne namontovaná | ks | 1 | [5 empty] | znížená |  | 0 | 0.025 | 0.025 | 0 | 0 | 32 | M | 2 | ROZPOCET | 0 | 0 | 0 | 0 | 0 | 2 | 0 | 16 | 646147599
56 | K | 769082785 | Demontáž krycej mriežky hranatej do prierezu 0.100 m2 | ks | 1 | [5 empty] | znížená |  | 0 | 0 | 0 | 0 | 0 | 16 | K | 2 | ROZPOCET | 0 | 0 | 0 | 0 | 0 | 2 | 0 | 16 | -1555451414
57 | K | 769082810 | Demontáž krycej mriežky kruhovej do priemeru 160 mm | ks | 1 | [5 empty] | znížená |  | 0 | 0 | 0 | 0 | 0 | 16 | K | 2 | ROZPOCET | 0 | 0 | 0 | 0 | 0 | 2 | 0 | 16 | -1734479276
58 | K | 769082840 | Demontáž protidažďovej žalúzie prierezu 0.160-0.200 m2 | ks | 1 | [5 empty] | znížená |  | 0 | 0 | 0 | 0 | 0 | 16 | K | 2 | ROZPOCET | 0 | 0 | 0 | 0 | 0 | 2 | 0 | 16 | -1964804828
59 | K | 769086020 | Demontáž klimatizačnej jednotky vnútornej parapetnej | ks | 1 | [5 empty] | znížená |  | 0 | 0 | 0 | 0 | 0 | 16 | K | 2 | ROZPOCET | 0 | 0 | 0 | 0 | 0 | 2 | 0 | 16 | -1169358385
60 | K | 998769203 | Presun hmôt pre montáž vzduchotechnických zariadení v stavbe (objekte) výšky nad 7 do 24 m | % | [6 empty] | znížená |  | 0 | 0 | 0 | 0 | 0 | 16 | K | 2 | ROZPOCET | 0 | 0 | 0 | 0 | 0 | 2 | 0 | 16 | -1324850437
| D | 783 | Nátery | [9 empty] | 0 |  | 0.032817 |  | 0 | 2 | D | 1 | ROZPOCET | [6 empty] | 0
61 | K | 783225100 | Nátery kov.stav.doplnk.konštr. syntetické na vzduchu schnúce dvojnás. 1x s emailov. - 105µm | m2 | 102.552 | [5 empty] | znížená |  | 0 | 0.00024 | 0.024612 | 0 | 0 | 16 | K | 2 | ROZPOCET | 0 | 0 | 0 | 0 | 0 | 2 | 0 | 16 | 1664984702
62 | K | 783226100 | Nátery kov.stav.doplnk.konštr. syntetické na vzduchu schnúce základný - 35µm | m2 | 102.552 | [5 empty] | znížená |  | 0 | 8e-05 | 0.0082042 | 0 | 0 | 16 | K | 2 | ROZPOCET | 0 | 0 | 0 | 0 | 0 | 2 | 0 | 16 | 1131510463
| D | 784 | Maľby | [9 empty] | 0 |  | 5.2355 |  | 0 | 2 | D | 1 | ROZPOCET | [6 empty] | 0
63 | K | 784410010 | Oblepenie vypínačov, zásuviek páskou výšky do 3,80 m | ks | 435 | [5 empty] | znížená |  | 0 | 0 | 0 | 0 | 0 | 16 | K | 2 | ROZPOCET | 0 | 0 | 0 | 0 | 0 | 2 | 0 | 16 | 591932859
64 | K | 784410030 | Oblepenie soklov, stykov, okrajov a iných zariadení, výšky miestnosti do 3,80 m | m | 1109.25 | [5 empty] | znížená |  | 0 | 0 | 0 | 0 | 0 | 16 | K | 2 | ROZPOCET | 0 | 0 | 0 | 0 | 0 | 2 | 0 | 16 | -396205631
65 | K | 784410100 | Penetrovanie jednonásobné jemnozrnných podkladov výšky do 3,80 m | m2 | 3848.705 | [5 empty] | znížená |  | 0 | 0.00018 | 0.69277 | 0 | 0 | 16 | K | 2 | ROZPOCET | 0 | 0 | 0 | 0 | 0 | 2 | 0 | 16 | 1588203101
66 | K | 784410102 | Penetrovanie jednonásobné jemnozrnných podkladov na schodisku výšky do 3,80 m | m2 | 259.143 | [5 empty] | znížená |  | 0 | 0.00018 | 0.046646 | 0 | 0 | 16 | K | 2 | ROZPOCET | 0 | 0 | 0 | 0 | 0 | 2 | 0 | 16 | 854674598
67 | K | 784410200 | Mydlenie podkladu jednonásobné výšky do 3,80 m | m2 | 4107.848 | [5 empty] | znížená |  | 0 | 2e-05 | 0.082157 | 0 | 0 | 16 | K | 2 | ROZPOCET | 0 | 0 | 0 | 0 | 0 | 2 | 0 | 16 | -1723415821
68 | K | 784410500 | Prebrúsenie a oprášenie jemnozrnných povrchov výšky do 3,80 m | m2 | 3848.705 | [5 empty] | znížená |  | 0 | 0 | 0 | 0 | 0 | 16 | K | 2 | ROZPOCET | 0 | 0 | 0 | 0 | 0 | 2 | 0 | 16 | -264122193
69 | K | 784410502 | Prebrúsenie a oprášenie jemnozrnných povrchov na schodisku výšky do 3,80 m | m2 | 259.143 | [5 empty] | znížená |  | 0 | 0 | 0 | 0 | 0 | 16 | K | 2 | ROZPOCET | 0 | 0 | 0 | 0 | 0 | 2 | 0 | 16 | 1146025125
70 | K | 784410600 | Vyrovnanie trhlín a nerovností na jemnozrnných povrchoch výšky do 3,80 m | m2 | 3848.705 | [5 empty] | znížená |  | 0 | 8e-05 | 0.3079 | 0 | 0 | 16 | K | 2 | ROZPOCET | 0 | 0 | 0 | 0 | 0 | 2 | 0 | 16 | -260450392
71 | K | 784410601 | Vyrovnanie trhlín a nerovností na jemnozrnných povrchoch na schodisku výšky do 3,80 m | m2 | 259.143 | [5 empty] | znížená |  | 0 | 8e-05 | 0.020731 | 0 | 0 | 16 | K | 2 | ROZPOCET | 0 | 0 | 0 | 0 | 0 | 2 | 0 | 16 | 2123708299
72 | K | 784418013 | Zakrývanie podláh a zariadení plachtou v miestnostiach alebo na schodisku | m2 | 2333.087 | [5 empty] | znížená |  | 0 | 0.00117 | 2.7297 | 0 | 0 | 16 | K | 2 | ROZPOCET | 0 | 0 | 0 | 0 | 0 | 2 | 0 | 16 | 80298937
73 | K | 784452471 | Maľby z maliarskych zmesí Primalex, Farmal, ručne nanášané tónované s bielym stropom dvojnásobné na jemnozrnný podklad výšky do 3,80 m, alebo ekvivalentná náhrada | m2 | 3848.705 | [5 empty] | znížená |  | 0 | 0.00033 | 1.2701 | 0 | 0 | 16 | K | 2 | ROZPOCET | 0 | 0 | 0 | 0 | 0 | 2 | 0 | 16 | 1984247996
74 | K | 784453471 | Maľby z maliarskych zmesí Primalex, Farmal, ručne nanášané tónované s bielym stropom dvojnásobné na jemnozrnný podklad na schodisku výšky do 3,80 m | m2 | 259.143 | [5 empty] | znížená |  | 0 | 0.00033 | 0.085517 | 0 | 0 | 16 | K | 2 | ROZPOCET | 0 | 0 | 0 | 0 | 0 | 2 | 0 | 16 | -316317809
| D | M | Práce a dodávky M | [9 empty] | 0 |  | 0.082915 |  | 0 | 3 | D | 0 | ROZPOCET | [6 empty] | 0
| D | 21-M | Elektromontáže | [9 empty] | 0 |  | 0.082915 |  | 0 | 3 | D | 1 | ROZPOCET | [6 empty] | 0
75 | K | 210010036 | Rúrka elektroinštalačná ohybná kovová typ 2448 "Kopex", uložená voľne alebo pod omietkou, alebo ekvivalentná náhrada | m | 110.35 | [5 empty] | znížená |  | 0 | 0 | 0 | 0 | 0 | 64 | K | 2 | ROZPOCET | 0 | 0 | 0 | 0 | 0 | 2 | 0 | 64 | -1503370044
76 | M | 345710008900 | Rúrka ohybná kovová 3348 DN 48, KOPOS, alebo ekvivalentná náhrada | m | 110.35 | [5 empty] | znížená |  | 0 | 0.00073 | 0.080555 | 0 | 0 | 128 | M | 2 | ROZPOCET | 0 | 0 | 0 | 0 | 0 | 2 | 0 | 128 | 1051774363
77 | M | 345710030500 | Vývodka rovná 9948, KOPOS, alebo ekvivalentná náhrada | ks | 16 | [5 empty] | znížená |  | 0 | 1e-05 | 0.00016 | 0 | 0 | 128 | M | 2 | ROZPOCET | 0 | 0 | 0 | 0 | 0 | 2 | 0 | 128 | -328813478
78 | M | 345820021100 | Spojka nástavná 9842/48, alebo ekvivalentná náhrada | ks | 6 | [5 empty] | znížená |  | 0 | 2e-05 | 0.00012 | 0 | 0 | 128 | M | 2 | ROZPOCET | 0 | 0 | 0 | 0 | 0 | 2 | 0 | 128 | -1174832241
79 | K | 210010311 | Krabica odbočná s viečkom kruhová , bez zapojenia | ks | 8 | [5 empty] | znížená |  | 0 | 0 | 0 | 0 | 0 | 64 | K | 2 | ROZPOCET | 0 | 0 | 0 | 0 | 0 | 2 | 0 | 64 | -293741206
80 | M | 345410002500 | Krabica univerzálna z PVC s viečkom pod omietku KU 68-1902,Dxh 73x42 mm, KOPOS, alebo ekvivalentná náhrada | ks | 8 | [5 empty] | znížená |  | 0 | 6e-05 | 0.00048 | 0 | 0 | 128 | M | 2 | ROZPOCET | 0 | 0 | 0 | 0 | 0 | 2 | 0 | 128 | 249118049
81 | K | 210010373 | Elektromontážna krabica s tubusom a viečkom do zateplenia 120-300mm 156x196x86, IP 30, alebo ekvivalentná náhrada | ks | 8 | [5 empty] | znížená |  | 0 | 0 | 0 | 0 | 0 | 64 | K | 2 | ROZPOCET | 0 | 0 | 0 | 0 | 0 | 2 | 0 | 64 | -553953655
82 | M | 345410007900 | Krabica do zateplenia z PC-ABS otváracím viečkom KUZ-VO KB, hĺbka 85-140 mm, KOPOS, alebo ekvivalentná náhrada | ks | 8 | [5 empty] | znížená |  | 0 | 0.0002 | 0.0016 | 0 | 0 | 128 | M | 2 | ROZPOCET | 0 | 0 | 0 | 0 | 0 | 2 | 0 | 128 | 1086486494

## 1d.1b - Strešný p...
[9 empty] | >> skryté stĺpce << | [9 empty] | {a9c59c83-1c82-4530-844e-bff510a1a64e}
0
| KRYCÍ LIST ROZPOČTU | [8 empty] | v --- nižšie sa nachádzajú doplnkové a pomocné údaje k zostavám --- v | [8 empty] | False
Stavba:
Revúca OR PZ, rekonštrukcia a modernizácia objektu
Objekt:
SO 01.1 Budova OR PZ Revúca - oprávnené práce
Časť:
1d - Ostatné
Úroveň 4:
1d.1b - Strešný plášť
| JKSO: |  | 801 61 |  |  | KS: | 1220
| Miesto: |  | Revúca |  |  | Dátum:
| CPV: |  |  |  |  | CPA: | 41.00.43
| Objednávateľ: |  |  |  |  | IČO: | 00151866
|  | Ministerstvo vnútra Slovenskej republiky |  |  |  | IČ DPH:
| Zhotoviteľ: |  |  |  |  | IČO:
IČ DPH:
| Projektant: |  |  |  |  | IČO: | 45351856
|  | PROMOST s.r.o. |  |  |  | IČ DPH: | SK 2022945430
| Spracovateľ: |  |  |  |  | IČO:
|  | Ing. Michal Slobodník |  |  |  | IČ DPH:
Poznámka:
Náklady z rozpočtu
Ostatné náklady
Cena bez DPH
|  |  | Základ dane |  |  | Sadzba dane | Výška dane
| DPH | základná |  |  |  | 20%
|  | znížená |  |  |  | 20%
|  | zákl. prenesená | 0 |  |  | 20%
|  | zníž. prenesená | 0 |  |  | 20%
|  | nulová | 0 |  |  | 0%
| Cena s DPH |  |  | v | EUR
| Projektant |  |  | Spracovateľ
| Dátum a podpis: |  | Pečiatka | Dátum a podpis: |  |  | Pečiatka
| Objednávateľ |  |  | Zhotoviteľ
| Dátum a podpis: |  | Pečiatka | Dátum a podpis: |  |  | Pečiatka
REKAPITULÁCIA ROZPOČTU
Stavba:
Revúca OR PZ, rekonštrukcia a modernizácia objektu
Objekt:
SO 01.1 Budova OR PZ Revúca - oprávnené práce
Časť:
1d - Ostatné
Úroveň 4:
1d.1b - Strešný plášť
Miesto: |  |  | Revúca |  |  | Dátum:
Objednávateľ: |  |  | Ministerstvo vnútra Slovenskej republiky |  |  | Projektant: | PROMOST s.r.o.
Zhotoviteľ: | [5 empty] | Spracovateľ: | Ing. Michal Slobodník
Kód dielu - Popis | [6 empty] | Cena celkom [EUR]
1) Náklady z rozpočtu | [19 empty] | -1
HSV - Práce a dodávky HSV
3 - Zvislé a kompletné konštrukcie
4 - Vodorovné konštrukcie
6 - Úpravy povrchov, podlahy, osadenie
9 - Ostatné konštrukcie a práce-búranie
99 - Presun hmôt HSV
PSV - Práce a dodávky PSV
712 - Izolácie striech, povlakové krytiny
713 - Izolácie tepelné
M - Práce a dodávky M
21-M - Elektromontáže
2) Ostatné náklady | [10 empty] | DPH
Celkové náklady za stavbu 1) + 2)
ROZPOČET
Stavba:
Revúca OR PZ, rekonštrukcia a modernizácia objektu
Objekt:
SO 01.1 Budova OR PZ Revúca - oprávnené práce
Časť:
1d - Ostatné
Úroveň 4:
1d.1b - Strešný plášť
Miesto: |  |  | Revúca |  |  | Dátum:
Objednávateľ: |  |  | Ministerstvo vnútra Slovenskej republiky |  |  | Projektant: | PROMOST s.r.o.
Zhotoviteľ: | [5 empty] | Spracovateľ: | Ing. Michal Slobodník
PČ | Typ | Kód | Popis | MJ | Množstvo | J.cena [EUR] | Cena celkom [EUR] | Cenová sústava |  |  | DPH | J. Nh [h] | Nh celkom [h] | J. hmotnosť [t] | Hmotnosť celkom [t] | J. suť [t] | Suť Celkom [t]
Náklady z rozpočtu | [12 empty] | 0 |  | 36.5523 |  | 0.12 |  | D | -1 | [7 empty] | 0
| D | HSV | Práce a dodávky HSV | [9 empty] | 0 |  | 36.3084 |  | 0.12 | 1 | D | 0 | ROZPOCET | [6 empty] | 0
| D | 3 | Zvislé a kompletné konštrukcie | [9 empty] | 0 |  | 28.1006 |  | 0 | 1 | D | 1 | ROZPOCET | [6 empty] | 0
1 | K | 311271322 | Murivo nosné (m2) PREMAC 50x25x25 s betónovou výplňou hr. 250 mm, alebo ekvivalentná náhrada | m2 | 51.875 | [5 empty] | znížená |  | 0 | 0.53231 | 27.6136 | 0 | 0 | 4 | K | 2 | ROZPOCET | 0 | 0 | 0 | 0 | 0 | 2 | 0 | 4 | -1277590311
2 | K | 311361825 | Výstuž pre murivo nosné PREMAC s betónovou výplňou z ocele 10505, alebo ekvivalentná náhrada | t | 0.486 | [5 empty] | znížená |  | 0 | 1.002 | 0.48697 | 0 | 0 | 4 | K | 2 | ROZPOCET | 0 | 0 | 0 | 0 | 0 | 2 | 0 | 4 | 983610966
| D | 4 | Vodorovné konštrukcie | [9 empty] | 0 |  | 6.5656 |  | 0 | 1 | D | 1 | ROZPOCET | [6 empty] | 0
3 | K | 417321313 | Betón stužujúcich pásov a vencov železový tr. C 16/20 | m3 | 2.594 | [5 empty] | znížená |  | 0 | 2.3763 | 6.1641 | 0 | 0 | 4 | K | 2 | ROZPOCET | 0 | 0 | 0 | 0 | 0 | 2 | 0 | 4 | -65830101
4 | K | 417351115 | Debnenie bočníc stužujúcich pásov a vencov vrátane vzpier zhotovenie | m2 | 51.875 | [5 empty] | znížená |  | 0 | 0.00341 | 0.17689 | 0 | 0 | 4 | K | 2 | ROZPOCET | 0 | 0 | 0 | 0 | 0 | 2 | 0 | 4 | 1478586218
5 | K | 417351116 | Debnenie bočníc stužujúcich pásov a vencov vrátane vzpier odstránenie | m2 | 51.875 | [5 empty] | znížená |  | 0 | 0 | 0 | 0 | 0 | 4 | K | 2 | ROZPOCET | 0 | 0 | 0 | 0 | 0 | 2 | 0 | 4 | 1323181741
6 | K | 417361821 | Výstuž stužujúcich pásov a vencov z betonárskej ocele 10505 | t | 0.221 | [5 empty] | znížená |  | 0 | 1.0166 | 0.22467 | 0 | 0 | 4 | K | 2 | ROZPOCET | 0 | 0 | 0 | 0 | 0 | 2 | 0 | 4 | -191796137
| D | 6 | Úpravy povrchov, podlahy, osadenie | [9 empty] | 0 |  | 0.68605 |  | 0 | 1 | D | 1 | ROZPOCET | [6 empty] | 0
7 | K | 622463025 | Príprava vonkajšieho podkladu stien Weber - Terranova, podkladný náter weber 700 | m2 | 129.688 | [5 empty] | znížená |  | 0 | 0.00018 | 0.023344 | 0 | 0 | 4 | K | 2 | ROZPOCET | 0 | 0 | 0 | 0 | 0 | 2 | 0 | 4 | -910319521
8 | K | 622481119 | Potiahnutie vonkajších stien sklotextílnou mriežkou s celoplošným prilepením | m2 | 129.688 | [5 empty] | znížená |  | 0 | 0.00511 | 0.66271 | 0 | 0 | 4 | K | 2 | ROZPOCET | 0 | 0 | 0 | 0 | 0 | 2 | 0 | 4 | -1159195817
| D | 9 | Ostatné konštrukcie a práce-búranie | [9 empty] | 0 |  | 0.95616 |  | 0.12 | 1 | D | 1 | ROZPOCET | [6 empty] | 0
9 | K | 959941112 | Chemická kotva s kotevným svorníkom tesnená chemickou ampulkou do betónu, ŽB, kameňa, s vyvŕtaním otvoru M10/65/165 mm | ks | 218 | [5 empty] | znížená |  | 0 | 0.00012 | 0.02616 | 0 | 0 | 4 | K | 2 | ROZPOCET | 0 | 0 | 0 | 0 | 0 | 2 | 0 | 4 | -1594433508
10 | K | 972056004 | Jadrové vrty diamantovými korunkami do D 50 mm do stropov - železobetónových -0,00005t | cm | 2400 | [5 empty] | znížená |  | 0 | 0.00036 | 0.864 | 5e-05 | 0.12 | 4 | K | 2 | ROZPOCET | 0 | 0 | 0 | 0 | 0 | 2 | 0 | 4 | 1624992686
11 | K | 979011131 | Zvislá doprava sutiny po schodoch ručne do 3.5 m | t | 0.12 | [5 empty] | znížená |  | 0 | 0 | 0 | 0 | 0 | 4 | K | 2 | ROZPOCET | 0 | 0 | 0 | 0 | 0 | 2 | 0 | 4 | 1236500959
12 | K | 979011141 | Príplatok za každých ďalších 3.5 m | t | 0.36 | [5 empty] | znížená |  | 0 | 0 | 0 | 0 | 0 | 4 | K | 2 | ROZPOCET | 0 | 0 | 0 | 0 | 0 | 2 | 0 | 4 | -692140654
13 | K | 979011201 | Plastový sklz na stavebnú suť výšky do 10 m | m | 40 | [5 empty] | znížená |  | 0 | 0.00158 | 0.0632 | 0 | 0 | 4 | K | 2 | ROZPOCET | 0 | 0 | 0 | 0 | 0 | 2 | 0 | 4 | -647533171
14 | K | 979011202 | Príplatok k cene za každý ďalší meter výšky | m | 20 | [5 empty] | znížená |  | 0 | 0.00014 | 0.0028 | 0 | 0 | 4 | K | 2 | ROZPOCET | 0 | 0 | 0 | 0 | 0 | 2 | 0 | 4 | -125886786
15 | K | 979011232 | Demontáž sklzu na stavebnú suť výšky do 20 m | m | 60 | [5 empty] | znížená |  | 0 | 0 | 0 | 0 | 0 | 4 | K | 2 | ROZPOCET | 0 | 0 | 0 | 0 | 0 | 2 | 0 | 4 | 1697514417
16 | K | 979081111 | Odvoz sutiny a vybúraných hmôt na skládku do 1 km | t | 0.12 | [5 empty] | znížená |  | 0 | 0 | 0 | 0 | 0 | 4 | K | 2 | ROZPOCET | 0 | 0 | 0 | 0 | 0 | 2 | 0 | 4 | -3334702
17 | K | 979081121 | Odvoz sutiny a vybúraných hmôt na skládku za každý ďalší 1 km | t | 1.8 | [5 empty] | znížená |  | 0 | 0 | 0 | 0 | 0 | 4 | K | 2 | ROZPOCET | 0 | 0 | 0 | 0 | 0 | 2 | 0 | 4 | -592596562
18 | K | 979082111 | Vnútrostavenisková doprava sutiny a vybúraných hmôt do 10 m | t | 0.12 | [5 empty] | znížená |  | 0 | 0 | 0 | 0 | 0 | 4 | K | 2 | ROZPOCET | 0 | 0 | 0 | 0 | 0 | 2 | 0 | 4 | 969203223
19 | K | 979082121 | Vnútrostavenisková doprava sutiny a vybúraných hmôt za každých ďalších 5 m | t | 0.96 | [5 empty] | znížená |  | 0 | 0 | 0 | 0 | 0 | 4 | K | 2 | ROZPOCET | 0 | 0 | 0 | 0 | 0 | 2 | 0 | 4 | 1466005032
20 | K | 979089012 | Poplatok za skladovanie - betón, tehly, dlaždice (17 01 ), ostatné | t | 0.12 | [5 empty] | znížená |  | 0 | 0 | 0 | 0 | 0 | 4 | K | 2 | ROZPOCET | 0 | 0 | 0 | 0 | 0 | 2 | 0 | 4 | 1878724326
| D | 99 | Presun hmôt HSV | [9 empty] | 0 |  | 0 |  | 0 | 1 | D | 1 | ROZPOCET | [6 empty] | 0
21 | K | 999281111 | Presun hmôt pre opravy a údržbu objektov vrátane vonkajších plášťov výšky do 25 m | t | 36.308 | [5 empty] | znížená |  | 0 | 0 | 0 | 0 | 0 | 4 | K | 2 | ROZPOCET | 0 | 0 | 0 | 0 | 0 | 2 | 0 | 4 | 1899581982
| D | PSV | Práce a dodávky PSV | [9 empty] | 0 |  | 0.024532 |  | 0 | 2 | D | 0 | ROZPOCET | [6 empty] | 0
| D | 712 | Izolácie striech, povlakové krytiny | [9 empty] | 0 |  | 0.021092 |  | 0 | 2 | D | 1 | ROZPOCET | [6 empty] | 0
22 | K | 712973231 | Detaily k PVC-P fóliam zaizolovanie kruhového prestupu 51 – 100 mm | ks | 8 | [5 empty] | znížená |  | 0 | 9e-05 | 0.00072 | 0 | 0 | 16 | K | 2 | ROZPOCET | 0 | 0 | 0 | 0 | 0 | 2 | 0 | 16 | -589229099
23 | M | 283220003100 | Hydroizolačná fólia PVC-P FATRAFOL 814, hr. 2,5 mm, š. 1 m, izolácia balkónov, vystužená skleneným rúnom, alebo ekvivalentná náhrada | m2 | 0.92 | [5 empty] | znížená |  | 0 | 0.0031 | 0.002852 | 0 | 0 | 32 | M | 2 | ROZPOCET | 0 | 0 | 0 | 0 | 0 | 2 | 0 | 16 | -509095872
24 | K | 712973540 | Osadenie odvetrávacích komínkov na povlakovú krytinu z TPO fólie | ks | 8 | [5 empty] | znížená |  | 0 | 0.00181 | 0.01448 | 0 | 0 | 16 | K | 2 | ROZPOCET | 0 | 0 | 0 | 0 | 0 | 2 | 0 | 16 | 1144977457
25 | M | 283770004000 | Odvetrávací komín, výška 225 mm, priemer 75 mm, FATRAFOL, alebo ekvivalentná náhrada | ks | 8 | [5 empty] | znížená |  | 0 | 0.00038 | 0.00304 | 0 | 0 | 32 | M | 2 | ROZPOCET | 0 | 0 | 0 | 0 | 0 | 2 | 0 | 16 | -584040158
26 | K | 998712103 | Presun hmôt pre izoláciu povlakovej krytiny v objektoch výšky nad 12 do 24 m | t | 0.021 | [5 empty] | znížená |  | 0 | 0 | 0 | 0 | 0 | 16 | K | 2 | ROZPOCET | 0 | 0 | 0 | 0 | 0 | 2 | 0 | 16 | -426212936
| D | 713 | Izolácie tepelné | [9 empty] | 0 |  | 0.00344 |  | 0 | 2 | D | 1 | ROZPOCET | [6 empty] | 0
27 | K | 713530905 | Tesnenie prestupov káblov cez strop, plocha otvoru 0,006-0,01 m2, zaplnenie 30%, protipožiarnym tmelom El90 | ks | 8 | [5 empty] | znížená |  | 0 | 0.00043 | 0.00344 | 0 | 0 | 16 | K | 2 | ROZPOCET | 0 | 0 | 0 | 0 | 0 | 2 | 0 | 16 | 1470785254
28 | K | 998713103 | Presun hmôt pre izolácie tepelné v objektoch výšky nad 12 m do 24 m | t | 0.003 | [5 empty] | znížená |  | 0 | 0 | 0 | 0 | 0 | 16 | K | 2 | ROZPOCET | 0 | 0 | 0 | 0 | 0 | 2 | 0 | 16 | -77059640
| D | M | Práce a dodávky M | [9 empty] | 0 |  | 0.21934 |  | 0 | 3 | D | 0 | ROZPOCET | [6 empty] | 0
| D | 21-M | Elektromontáže | [9 empty] | 0 |  | 0.21934 |  | 0 | 3 | D | 1 | ROZPOCET | [6 empty] | 0
29 | K | 210010046 | Rúrka elektroinštalačná ohybná kovová typ 2448 "Kopex", uložená pevne, alebo ekvivalentná náhrada | m | 123.3 | [5 empty] | znížená |  | 0 | 0 | 0 | 0 | 0 | 64 | K | 2 | ROZPOCET | 0 | 0 | 0 | 0 | 0 | 2 | 0 | 64 | -666752781
30 | M | 345710008900 | Rúrka ohybná kovová 3348 DN 48, KOPOS, alebo ekvivalentná náhrada | m | 123.3 | [5 empty] | znížená |  | 0 | 0.00073 | 0.090009 | 0 | 0 | 128 | M | 2 | ROZPOCET | 0 | 0 | 0 | 0 | 0 | 2 | 0 | 128 | 2096232660
31 | M | 345710030500 | Vývodka rovná 9948, KOPOS, alebo ekvivalentná náhrada | ks | 8 | [5 empty] | znížená |  | 0 | 1e-05 | 8e-05 | 0 | 0 | 128 | M | 2 | ROZPOCET | 0 | 0 | 0 | 0 | 0 | 2 | 0 | 128 | -644869741
32 | M | 345710036900 | Príchytka káblová kovová SONAP 41-54, alebo ekvivalentná náhrada | ks | 246.6 | [5 empty] | znížená |  | 0 | 0.00052 | 0.12823 | 0 | 0 | 128 | M | 2 | ROZPOCET | 0 | 0 | 0 | 0 | 0 | 2 | 0 | 128 | -1174794423
33 | M | 345820021100 | Spojka nástavná 9842/48, alebo ekvivalentná náhrada | ks | 7 | [5 empty] | znížená |  | 0 | 2e-05 | 0.00014 | 0 | 0 | 128 | M | 2 | ROZPOCET | 0 | 0 | 0 | 0 | 0 | 2 | 0 | 128 | -1246765577
34 | K | 210010311 | Krabica odbočná s viečkom kruhová , bez zapojenia | ks | 8 | [5 empty] | znížená |  | 0 | 0 | 0 | 0 | 0 | 64 | K | 2 | ROZPOCET | 0 | 0 | 0 | 0 | 0 | 2 | 0 | 64 | -10926088
35 | M | 345410002500 | Krabica univerzálna z PVC s viečkom pod omietku KU 68-1902,Dxh 73x42 mm, KOPOS, alebo ekvivalentná náhrada | ks | 8 | [5 empty] | znížená |  | 0 | 6e-05 | 0.00048 | 0 | 0 | 128 | M | 2 | ROZPOCET | 0 | 0 | 0 | 0 | 0 | 2 | 0 | 128 | 120938080
36 | K | 210010373 | Elektromontážna krabica s tubusom a viečkom do zateplenia 120-300mm 156x196x86, IP 30, alebo ekvivalentná náhrada | ks | 2 | [5 empty] | znížená |  | 0 | 0 | 0 | 0 | 0 | 64 | K | 2 | ROZPOCET | 0 | 0 | 0 | 0 | 0 | 2 | 0 | 64 | 1926504747
37 | M | 345410007900 | Krabica do zateplenia z PC-ABS otváracím viečkom KUZ-VO KB, hĺbka 85-140 mm, KOPOS, alebo ekvivalentná náhrada | ks | 2 | [5 empty] | znížená |  | 0 | 0.0002 | 0.0004 | 0 | 0 | 128 | M | 2 | ROZPOCET | 0 | 0 | 0 | 0 | 0 | 2 | 0 | 128 | -1825729337

## 1d.1c - Odstránen...
[9 empty] | >> skryté stĺpce << | [9 empty] | {866872c6-6a16-4c9f-b28b-e1607c477473}
0
| KRYCÍ LIST ROZPOČTU | [8 empty] | v --- nižšie sa nachádzajú doplnkové a pomocné údaje k zostavám --- v | [8 empty] | False
Stavba:
Revúca OR PZ, rekonštrukcia a modernizácia objektu
Objekt:
SO 01.1 Budova OR PZ Revúca - oprávnené práce
Časť:
1d - Ostatné
Úroveň 4:
1d.1c - Odstránenie vlhkosti muriva
| JKSO: |  | 801 61 |  |  | KS: | 1220
| Miesto: |  | Revúca |  |  | Dátum:
| CPV: |  |  |  |  | CPA: | 41.00.43
| Objednávateľ: |  |  |  |  | IČO: | 00151866
|  | Ministerstvo vnútra Slovenskej republiky |  |  |  | IČ DPH:
| Zhotoviteľ: |  |  |  |  | IČO:
IČ DPH:
| Projektant: |  |  |  |  | IČO: | 45351856
|  | PROMOST s.r.o. |  |  |  | IČ DPH: | SK 2022945430
| Spracovateľ: |  |  |  |  | IČO:
|  | Ing. Michal Slobodník |  |  |  | IČ DPH:
Poznámka:
Náklady z rozpočtu
Ostatné náklady
Cena bez DPH
|  |  | Základ dane |  |  | Sadzba dane | Výška dane
| DPH | základná |  |  |  | 20%
|  | znížená |  |  |  | 20%
|  | zákl. prenesená | 0 |  |  | 20% | 0
|  | zníž. prenesená | 0 |  |  | 20% | 0
|  | nulová | 0 |  |  | 0% | 0
| Cena s DPH |  |  | v | EUR
| Projektant |  |  | Spracovateľ
| Dátum a podpis: |  | Pečiatka | Dátum a podpis: |  |  | Pečiatka
| Objednávateľ |  |  | Zhotoviteľ
| Dátum a podpis: |  | Pečiatka | Dátum a podpis: |  |  | Pečiatka
REKAPITULÁCIA ROZPOČTU
Stavba:
Revúca OR PZ, rekonštrukcia a modernizácia objektu
Objekt:
SO 01.1 Budova OR PZ Revúca - oprávnené práce
Časť:
1d - Ostatné
Úroveň 4:
1d.1c - Odstránenie vlhkosti muriva
Miesto: |  |  | Revúca |  |  | Dátum:
Objednávateľ: |  |  | Ministerstvo vnútra Slovenskej republiky |  |  | Projektant: | PROMOST s.r.o.
Zhotoviteľ: | [5 empty] | Spracovateľ: | Ing. Michal Slobodník
Kód dielu - Popis | [6 empty] | Cena celkom [EUR]
1) Náklady z rozpočtu | [19 empty] | -1
HSV - Práce a dodávky HSV
1 - Zemné práce
2 - Zakladanie
3 - Zvislé a kompletné konštrukcie
5 - Komunikácie
6 - Úpravy povrchov, podlahy, osadenie
8 - Rúrové vedenie
9 - Ostatné konštrukcie a práce-búranie
99 - Presun hmôt HSV
PSV - Práce a dodávky PSV
711 - Izolácie proti vode a vlhkosti
721 - Zdravotechnika - vnútorná kanalizácia
783 - Nátery
784 - Maľby
2) Ostatné náklady | [10 empty] | DPH
Celkové náklady za stavbu 1) + 2)
ROZPOČET
Stavba:
Revúca OR PZ, rekonštrukcia a modernizácia objektu
Objekt:
SO 01.1 Budova OR PZ Revúca - oprávnené práce
Časť:
1d - Ostatné
Úroveň 4:
1d.1c - Odstránenie vlhkosti muriva
Miesto: |  |  | Revúca |  |  | Dátum:
Objednávateľ: |  |  | Ministerstvo vnútra Slovenskej republiky |  |  | Projektant: | PROMOST s.r.o.
Zhotoviteľ: | [5 empty] | Spracovateľ: | Ing. Michal Slobodník
PČ | Typ | Kód | Popis | MJ | Množstvo | J.cena [EUR] | Cena celkom [EUR] | Cenová sústava |  |  | DPH | J. Nh [h] | Nh celkom [h] | J. hmotnosť [t] | Hmotnosť celkom [t] | J. suť [t] | Suť Celkom [t]
Náklady z rozpočtu | [12 empty] | 0 |  | 312.309 |  | 89.2385 |  | D | -1 | [7 empty] | 0
| D | HSV | Práce a dodávky HSV | [9 empty] | 0 |  | 310.771 |  | 89.2385 | 1 | D | 0 | ROZPOCET | [6 empty] | 0
| D | 1 | Zemné práce | [9 empty] | 0 |  | 166.7635 |  | 7.2465 | 1 | D | 1 | ROZPOCET | [6 empty] | 0
1 | K | 113107131 | Odstránenie krytu v ploche do 200 m2 z betónu prostého, hr. vrstvy do 150 mm, -0,22500t | m2 | 6.525 | [5 empty] | znížená |  | 0 | 0 | 0 | 0.225 | 1.4681 | 4 | K | 2 | ROZPOCET | 0 | 0 | 0 | 0 | 0 | 2 | 0 | 4 | -39118218
2 | K | 113107143 | Odstránenie krytu asfaltového v ploche do 200 m2, hr. nad 100 do 150 mm, -0,31600t | m2 | 18.286 | [5 empty] | znížená |  | 0 | 0 | 0 | 0.316 | 5.7784 | 4 | K | 2 | ROZPOCET | 0 | 0 | 0 | 0 | 0 | 2 | 0 | 4 | 117176021
3 | K | 113308442 | Rozrytie vrstvy krytu alebo podkladu z kameniva, bez zhutnenia, s asfaltovým spojivom | m2 | 84.396 | [5 empty] | znížená |  | 0 | 0 | 0 | 0 | 0 | 4 | K | 2 | ROZPOCET | 0 | 0 | 0 | 0 | 0 | 2 | 0 | 4 | -413132644
4 | K | 115101200 | Čerpanie vody na dopravnú výšku do 10 m s priemerným prítokom litrov za minútu do 100 l | hod | 180 | [5 empty] | znížená |  | 0 | 0 | 0 | 0 | 0 | 4 | K | 2 | ROZPOCET | 0 | 0 | 0 | 0 | 0 | 2 | 0 | 4 | 597948001
5 | K | 119001411 | Dočasné zaistenie podzemného potrubia DN do 200 | m | 4.38 | [5 empty] | znížená |  | 0 | 0.01071 | 0.04691 | 0 | 0 | 4 | K | 2 | ROZPOCET | 0 | 0 | 0 | 0 | 0 | 2 | 0 | 4 | -942398
6 | K | 119001422 | Dočasné zaistenie káblov a káblových tratí do 6 káblov | m | 13.14 | [5 empty] | znížená |  | 0 | 0.05954 | 0.78236 | 0 | 0 | 4 | K | 2 | ROZPOCET | 0 | 0 | 0 | 0 | 0 | 2 | 0 | 4 | 738384245
7 | K | 119001801 | Ochranné zábradlie okolo výkopu, drevené výšky 1,10 m dvojtyčové | m | 167.16 | [5 empty] | znížená |  | 0 | 0.0039 | 0.65192 | 0 | 0 | 4 | K | 2 | ROZPOCET | 0 | 0 | 0 | 0 | 0 | 2 | 0 | 4 | -808311675
8 | K | 121101001 | Odstránenie ornice ručne s vodorov. premiest., na hromady do 50 m hr. do 150 mm | m3 | 10.91 | [5 empty] | znížená |  | 0 | 0 | 0 | 0 | 0 | 4 | K | 2 | ROZPOCET | 0 | 0 | 0 | 0 | 0 | 2 | 0 | 4 | 94525904
9 | K | 123202101 | Výkop zárezov so šikmými stenami pre podzemné vedenia v horninách 3 do 1000 m3 | m3 | 206.046 | [5 empty] | znížená |  | 0 | 0 | 0 | 0 | 0 | 4 | K | 2 | ROZPOCET | 0 | 0 | 0 | 0 | 0 | 2 | 0 | 4 | 658925108
10 | K | 123202109 | Príplatok k cenám za lepivosť vykopávky zárezov so šikmými stenami pre podzemné vedenia v hornine 3 | m3 | 206.046 | [5 empty] | znížená |  | 0 | 0 | 0 | 0 | 0 | 4 | K | 2 | ROZPOCET | 0 | 0 | 0 | 0 | 0 | 2 | 0 | 4 | 1366563289
11 | K | 130001101 | Príplatok k cenám za sťaženie výkopu v blízkosti podzemného vedenia alebo výbušbnín - pre všetky triedy | m3 | 11.905 | [5 empty] | znížená |  | 0 | 0 | 0 | 0 | 0 | 4 | K | 2 | ROZPOCET | 0 | 0 | 0 | 0 | 0 | 2 | 0 | 4 | -384493530
12 | K | 130901105 | Búranie tehlového a zmiešaného muriva, MV,MVC,vo vykopávkach | m3 | 3.572 | [5 empty] | znížená |  | 0 | 0 | 0 | 0 | 0 | 4 | K | 2 | ROZPOCET | 0 | 0 | 0 | 0 | 0 | 2 | 0 | 4 | 174302935
13 | K | 130901122 | Búranie konštrukcií z prostého betónu prekladaného kameňom vo vykopávkach | m3 | 2.381 | [5 empty] | znížená |  | 0 | 0 | 0 | 0 | 0 | 4 | K | 2 | ROZPOCET | 0 | 0 | 0 | 0 | 0 | 2 | 0 | 4 | 172504722
14 | K | 131212101 | Hĺbenie jám do 10 m3 ručne v súdržných horninách tr. 3 pri prekopoch inžinierskych sietí | m3 | 47.621 | [5 empty] | znížená |  | 0 | 0 | 0 | 0 | 0 | 4 | K | 2 | ROZPOCET | 0 | 0 | 0 | 0 | 0 | 2 | 0 | 4 | -1404930917
15 | K | 131212109 | Príplatok za lepivosť, hĺbenie jám do 10 m3 ručne v horninách tr. 3 pri prekopoch inžinierskych sietí | m3 | 47.621 | [5 empty] | znížená |  | 0 | 0 | 0 | 0 | 0 | 4 | K | 2 | ROZPOCET | 0 | 0 | 0 | 0 | 0 | 2 | 0 | 4 | -39980961
16 | K | 134702401 | Výkop pre vodárenskú studňu spúšťanú do 4 m2 v horn. 1-4 do 10 m | m3 | 21.715 | [5 empty] | znížená |  | 0 | 0 | 0 | 0 | 0 | 16 | K | 2 | ROZPOCET | 0 | 0 | 0 | 0 | 0 | 2 | 0 | 16 | 1561605674
17 | K | 151101201 | Paženie stien bez rozopretia alebo vzopretia, príložné hĺbky do 4m | m2 | 166.81 | [5 empty] | znížená |  | 0 | 0.0007 | 0.11677 | 0 | 0 | 4 | K | 2 | ROZPOCET | 0 | 0 | 0 | 0 | 0 | 2 | 0 | 4 | 108842831
18 | K | 151101211 | Odstránenie paženia stien príložné hĺbky do 4 m | m2 | 166.81 | [5 empty] | znížená |  | 0 | 0 | 0 | 0 | 0 | 4 | K | 2 | ROZPOCET | 0 | 0 | 0 | 0 | 0 | 2 | 0 | 4 | 1564477347
19 | K | 151101301 | Rozopretie zapažených stien pri pažení príložnom hĺbky do 4 m | m3 | 238.105 | [5 empty] | znížená |  | 0 | 0.00046 | 0.10953 | 0 | 0 | 4 | K | 2 | ROZPOCET | 0 | 0 | 0 | 0 | 0 | 2 | 0 | 4 | -1455335127
20 | K | 151101311 | Odstránenie rozopretia stien paženia príložného hĺbky do 4 m | m3 | 238.105 | [5 empty] | znížená |  | 0 | 0 | 0 | 0 | 0 | 4 | K | 2 | ROZPOCET | 0 | 0 | 0 | 0 | 0 | 2 | 0 | 4 | -1864424020
21 | K | 162201101 | Vodorovné premiestnenie výkopku z horniny 1-4 do 20m | m3 | 264.577 | [5 empty] | znížená |  | 0 | 0 | 0 | 0 | 0 | 4 | K | 2 | ROZPOCET | 0 | 0 | 0 | 0 | 0 | 2 | 0 | 4 | -2017437034
22 | K | 162501102 | Vodorovné premiestnenie výkopku po spevnenej ceste z horniny tr.1-4, do 100 m3 na vzdialenosť do 3000 m | m3 | 264.577 | [5 empty] | znížená |  | 0 | 0 | 0 | 0 | 0 | 4 | K | 2 | ROZPOCET | 0 | 0 | 0 | 0 | 0 | 2 | 0 | 4 | 1819371217
23 | K | 167101100 | Nakladanie výkopku tr.1-4 ručne | m3 | 58.531 | [5 empty] | znížená |  | 0 | 0 | 0 | 0 | 0 | 4 | K | 2 | ROZPOCET | 0 | 0 | 0 | 0 | 0 | 2 | 0 | 4 | -1916533428
24 | K | 167101101 | Nakladanie neuľahnutého výkopku z hornín tr.1-4 do 100 m3 | m3 | 206.046 | [5 empty] | znížená |  | 0 | 0 | 0 | 0 | 0 | 4 | K | 2 | ROZPOCET | 0 | 0 | 0 | 0 | 0 | 2 | 0 | 4 | 1745346508
25 | K | 174101001 | Zásyp sypaninou so zhutnením jám, šachiet, rýh, zárezov alebo okolo objektov do 100 m3 | m3 | 154.535 | [5 empty] | znížená |  | 0 | 0 | 0 | 0 | 0 | 4 | K | 2 | ROZPOCET | 0 | 0 | 0 | 0 | 0 | 2 | 0 | 4 | 1281454634
26 | K | 175101202 | Obsyp objektov sypaninou z vhodných hornín 1 až 4 s prehodením sypaniny | m3 | 99.133 | [5 empty] | znížená |  | 0 | 0 | 0 | 0 | 0 | 4 | K | 2 | ROZPOCET | 0 | 0 | 0 | 0 | 0 | 2 | 0 | 4 | -612251805
27 | M | 5834310400 | Kamenivo drvené hrubé frakcia 4-8 mm, STN EN 13242 + A1 | t | 165.056 | [5 empty] | znížená |  | 0 | 1 | 165.056 | 0 | 0 | 8 | M | 2 | ROZPOCET | 0 | 0 | 0 | 0 | 0 | 2 | 0 | 4 | 2091941601
28 | K | 181301102 | Rozprestretie ornice v rovine, plocha do 500 m2, hr.do 150 mm | m2 | 878.387 | [5 empty] | znížená |  | 0 | 0 | 0 | 0 | 0 | 4 | K | 2 | ROZPOCET | 0 | 0 | 0 | 0 | 0 | 2 | 0 | 4 | -594839734
| D | 2 | Zakladanie | [9 empty] | 0 |  | 60.9153 |  | 0 | 1 | D | 1 | ROZPOCET | [6 empty] | 0
29 | K | 212752242 | Montáž kontrolnej a preplachovacej šachty PVC pre drenážny systém do DN 100 mm | ks | 6 | [5 empty] | znížená |  | 0 | 0.372 | 2.232 | 0 | 0 | 4 | K | 2 | ROZPOCET | 0 | 0 | 0 | 0 | 0 | 2 | 0 | 4 | -2005808456
30 | M | 286610029800 | Drenážna šachta, dno DN 300, napojenie DN 100, bez lapača piesku, PIPELIFE, alebo ekvivalentná náhrada | ks | 6 | [5 empty] | znížená |  | 0 | 0.0036 | 0.0216 | 0 | 0 | 8 | M | 2 | ROZPOCET | 0 | 0 | 0 | 0 | 0 | 2 | 0 | 4 | -1179075320
31 | M | 286610030500 | Kryt drenážnej šachty nepochôdzny, PIPELIFE, alebo ekvivalentná náhrada | ks | 6 | [5 empty] | znížená |  | 0 | 0.00027 | 0.00162 | 0 | 0 | 8 | M | 2 | ROZPOCET | 0 | 0 | 0 | 0 | 0 | 2 | 0 | 4 | 955071448
32 | M | 286610030600 | Predĺženie drenážnej šachty DN 300, dĺžka 0,5 m, PIPELIFE, alebo ekvivalentná náhrada | ks | 6 | [5 empty] | znížená |  | 0 | 0.00212 | 0.01272 | 0 | 0 | 8 | M | 2 | ROZPOCET | 0 | 0 | 0 | 0 | 0 | 2 | 0 | 4 | -570647999
33 | K | 214500111 | Zhotovenie výplne ryhy s drenážnym potrubím z rúr DN do 200, výšky nad 200 do 300 mm | m | 129.11 | [5 empty] | znížená |  | 0 | 0 | 0 | 0 | 0 | 4 | K | 2 | ROZPOCET | 0 | 0 | 0 | 0 | 0 | 2 | 0 | 4 | -576443287
34 | M | 5834310400 | Kamenivo drvené hrubé frakcia 4-8 mm, STN EN 13242 + A1 | t | 16.41 | [5 empty] | znížená |  | 0 | 1 | 16.41 | 0 | 0 | 8 | M | 2 | ROZPOCET | 0 | 0 | 0 | 0 | 0 | 2 | 0 | 4 | -5293543
35 | K | 242111113 | Osadenie plášťa vodárenskej studne z betónových skruží celokruhových DN 1000 | m | 10.8 | [5 empty] | znížená |  | 0 | 0.02464 | 0.26611 | 0 | 0 | 4 | K | 2 | ROZPOCET | 0 | 0 | 0 | 0 | 0 | 2 | 0 | 4 | -1072374197
36 | M | 592250000300 | Prefabrikát betónový pre studne, skruž kruhová TBH 1-100, DN 1000, dĺžka 600, hr. steny 80 mm | ks | 18 | [5 empty] | znížená |  | 0 | 0.415 | 7.47 | 0 | 0 | 8 | M | 2 | ROZPOCET | 0 | 0 | 0 | 0 | 0 | 2 | 0 | 4 | -2113158971
37 | K | 243571112 | Výplň na dne vodárenskej studne z kameniva hrubého ťaženého frakcie 16-32 mm | m3 | 0.589 | [5 empty] | znížená |  | 0 | 1.6032 | 0.94428 | 0 | 0 | 4 | K | 2 | ROZPOCET | 0 | 0 | 0 | 0 | 0 | 2 | 0 | 4 | -689083360
38 | K | 245111112 | Osadenie prefabrikovanej krycej dosky vodárenskej studne na maltu s vyškárovaním jednodielnej | ks | 3 | [5 empty] | znížená |  | 0 | 0.09569 | 0.28707 | 0 | 0 | 4 | K | 2 | ROZPOCET | 0 | 0 | 0 | 0 | 0 | 2 | 0 | 4 | -704252039
39 | M | 592250003900 | Betónový studničný poklop jednodielny, priemer 1000 mm, hrúbka 80 mm | ks | 3 | [5 empty] | znížená |  | 0 | 0.15 | 0.45 | 0 | 0 | 8 | M | 2 | ROZPOCET | 0 | 0 | 0 | 0 | 0 | 2 | 0 | 4 | -1055316754
40 | K | 247531111 | Obsyp a tesnenie vodárenskej studne, obsyp so zhutnením z kameniva hrubého drveného 8-16 mm | m3 | 13.232 | [5 empty] | znížená |  | 0 | 2.4777 | 32.7849 | 0 | 0 | 4 | K | 2 | ROZPOCET | 0 | 0 | 0 | 0 | 0 | 2 | 0 | 4 | -1482841092
41 | K | 289971211 | Zhotovenie vrstvy z geotextílie na upravenom povrchu sklon do 1 : 5 , šírky od 0 do 3 m | m2 | 79.895 | [5 empty] | znížená |  | 0 | 3e-05 | 0.0023968 | 0 | 0 | 4 | K | 2 | ROZPOCET | 0 | 0 | 0 | 0 | 0 | 2 | 0 | 4 | 163087471
42 | M | 6936651400 | Geotextília polypropylénová Tatratex GTX N PP 400, šírka 1,75-3,5 m, dĺžka 60 m, hrúbka 3,4 mm, netkaná, MIVA, alebo ekvivalentná náhrada | m2 | 81.493 | [5 empty] | znížená |  | 0 | 0.0004 | 0.032597 | 0 | 0 | 8 | M | 2 | ROZPOCET | 0 | 0 | 0 | 0 | 0 | 2 | 0 | 4 | 1698336078
| D | 3 | Zvislé a kompletné konštrukcie | [9 empty] | 0 |  | 7.986 |  | 0 | 1 | D | 1 | ROZPOCET | [6 empty] | 0
43 | K | 311208456 | Dodatočná izolácia vlhkého muriva tlakovou injektážou Aquafin F pre hrúbku muriva do 500 mm, alebo ekvivalentná náhrada | m | 112.9 | [5 empty] | znížená |  | 0 | 0.0198 | 2.2354 | 0 | 0 | 4 | K | 2 | ROZPOCET | 0 | 0 | 0 | 0 | 0 | 2 | 0 | 4 | -115748014
44 | K | 392955511 | Omytie muriva tlakovou vodou | m2 | 115.012 | [5 empty] | znížená |  | 0 | 0.05 | 5.7506 | 0 | 0 | 4 | K | 2 | ROZPOCET | 0 | 0 | 0 | 0 | 0 | 2 | 0 | 4 | -2083804314
| D | 5 | Komunikácie | [9 empty] | 0 |  | 37.8733 |  | 0 | 1 | D | 1 | ROZPOCET | [6 empty] | 0
45 | K | 564251119 | Úprava plochy z kameniva premývaného s rozprestretím, vlhčením a zhutnením, po zhutnení hr. 150 mm | m2 | 76.09 | [5 empty] | znížená |  | 0 | 0.42469 | 32.3149 | 0 | 0 | 4 | K | 2 | ROZPOCET | 0 | 0 | 0 | 0 | 0 | 2 | 0 | 4 | -1545009986
46 | K | 566902122 | Vyspravenie podkladu po prekopoch inžinierskych sietí plochy do 15 m2 štrkodrvou, po zhutnení hr. 150 mm | m2 | 6.86 | [5 empty] | znížená |  | 0 | 0.27994 | 1.9204 | 0 | 0 | 4 | K | 2 | ROZPOCET | 0 | 0 | 0 | 0 | 0 | 2 | 0 | 4 | -1249588147
47 | K | 566902152 | Vyspravenie podkladu po prekopoch inžinierskych sietí plochy do 15 m2 asfaltovým betónom ACP, po zhutnení hr. 150 mm | m2 | 6.86 | [5 empty] | znížená |  | 0 | 0.39561 | 2.7139 | 0 | 0 | 4 | K | 2 | ROZPOCET | 0 | 0 | 0 | 0 | 0 | 2 | 0 | 4 | 1675873399
48 | K | 572953111 | Vyspravenie krytu vozovky po prekopoch inžinierskych sietí do 15 m2 asfaltovým betónom AC hr. od 30 do 50 mm | m2 | 6.86 | [5 empty] | znížená |  | 0 | 0.12966 | 0.88947 | 0 | 0 | 4 | K | 2 | ROZPOCET | 0 | 0 | 0 | 0 | 0 | 2 | 0 | 4 | -3087923
49 | K | 573312411 | Preliatie podkladu alebo krytu z kameniva asfaltom v množstve 5,00 kg/m2 | m2 | 6.86 | [5 empty] | znížená |  | 0 | 0.00505 | 0.034643 | 0 | 0 | 4 | K | 2 | ROZPOCET | 0 | 0 | 0 | 0 | 0 | 2 | 0 | 4 | -108795001
| D | 6 | Úpravy povrchov, podlahy, osadenie | [9 empty] | 0 |  | 21.8195 |  | 0 | 1 | D | 1 | ROZPOCET | [6 empty] | 0
50 | K | 612462471 | Vnútorný sanačný systém stien Thermopal, podkladný nástrek pre systém WTA, Thermopal-SP, alebo ekvivalentná náhrada | m2 | 500.11 | [5 empty] | znížená |  | 0 | 0.00471 | 2.3555 | 0 | 0 | 4 | K | 2 | ROZPOCET | 0 | 0 | 0 | 0 | 0 | 2 | 0 | 4 | -1282713480
51 | K | 612462472 | Vnútorný sanačný systém stien Thermopal, pórovitá podkladná omietka pre systém WTA, Thermopal-SR24, hr. 20 mm, alebo ekvivalentná náhrada | m2 | 500.11 | [5 empty] | znížená |  | 0 | 0.02143 | 10.7174 | 0 | 0 | 4 | K | 2 | ROZPOCET | 0 | 0 | 0 | 0 | 0 | 2 | 0 | 4 | -381351901
52 | K | 612462473 | Vnútorný sanačný systém stien Thermopal, sanačná omietka pre systém WTA, Thermopal-FS33, hr. 5 mm, alebo ekvivalentná náhrada | m2 | 500.11 | [5 empty] | znížená |  | 0 | 0.0122 | 6.1013 | 0 | 0 | 4 | K | 2 | ROZPOCET | 0 | 0 | 0 | 0 | 0 | 2 | 0 | 4 | 456284969
53 | K | 622451482 | Omietka murovaných konštrukcií vonk. stien, výspravková a vyrovnávacia malta do 30 mm Schomburg ASOCRET-M30, hr. 15 mm, alebo ekvivalentná náhrada | m2 | 115.012 | [5 empty] | znížená |  | 0 | 0.023 | 2.6453 | 0 | 0 | 4 | K | 2 | ROZPOCET | 0 | 0 | 0 | 0 | 0 | 2 | 0 | 4 | 713818512
54 | K | 622903250 | Očist., nosného muriva alebo betónu, múrov a valov pred začatím opráv ručne oceľovou kefou | m2 | 500.11 | [5 empty] | znížená |  | 0 | 0 | 0 | 0 | 0 | 4 | K | 2 | ROZPOCET | 0 | 0 | 0 | 0 | 0 | 2 | 0 | 4 | -956393811
| D | 8 | Rúrové vedenie | [9 empty] | 0 |  | 0.047097 |  | 0 | 1 | D | 1 | ROZPOCET | [6 empty] | 0
55 | K | 871218113 | Ukladanie drenážneho potrubia do pripravenej ryhy z flexibilného PVC priemeru do 65 mm | m | 129.11 | [5 empty] | znížená |  | 0 | 0 | 0 | 0 | 0 | 4 | K | 2 | ROZPOCET | 0 | 0 | 0 | 0 | 0 | 2 | 0 | 4 | -1311262747
56 | M | 286110014800 | Flexibilná drenážna rúra PVC-U DN 65, perforácia 360°, dĺ. 50 m, PIPELIFE, alebo ekvivalentná náhrada | m | 130.401 | [5 empty] | znížená |  | 0 | 0.0002 | 0.02608 | 0 | 0 | 8 | M | 2 | ROZPOCET | 0 | 0 | 0 | 0 | 0 | 2 | 0 | 4 | -1699142642
57 | M | 286520011300 | Redukcia pre drenážne rúry DN 80/65, PIPELIFE, alebo ekvivalentná náhrada | ks | 12 | [5 empty] | znížená |  | 0 | 7e-05 | 0.00084 | 0 | 0 | 8 | M | 2 | ROZPOCET | 0 | 0 | 0 | 0 | 0 | 2 | 0 | 4 | 1358219971
58 | M | 286520011400 | Redukcia pre drenážne rúry DN 100/80, PIPELIFE, alebo ekvivalentná náhrada | ks | 12 | [5 empty] | znížená |  | 0 | 9e-05 | 0.00108 | 0 | 0 | 8 | M | 2 | ROZPOCET | 0 | 0 | 0 | 0 | 0 | 2 | 0 | 4 | 2067484388
59 | M | 286520014400 | Spojka pre drenážne rúry DN 65, PIPELIFE, alebo ekvivalentná náhrada | ks | 2 | [5 empty] | znížená |  | 0 | 7e-05 | 0.00014 | 0 | 0 | 8 | M | 2 | ROZPOCET | 0 | 0 | 0 | 0 | 0 | 2 | 0 | 4 | -1153618755
60 | M | 286520017300 | Zátka pre drenážne rúry DN 65, PIPELIFE, alebo ekvivalentná náhrada | ks | 3 | [5 empty] | znížená |  | 0 | 5e-05 | 0.00015 | 0 | 0 | 8 | M | 2 | ROZPOCET | 0 | 0 | 0 | 0 | 0 | 2 | 0 | 4 | -366729293
61 | K | 899661313 | Zhotovenie filtračného obalu drenážnych rúrok proti zarastaniu koreňmi DN do 130 zo sklennej tkaniny | m | 129.11 | [5 empty] | znížená |  | 0 | 2e-05 | 0.0025822 | 0 | 0 | 4 | K | 2 | ROZPOCET | 0 | 0 | 0 | 0 | 0 | 2 | 0 | 4 | -262560563
62 | M | 6936651400 | Geotextília polypropylénová Tatratex GTX N PP 400, šírka 1,75-3,5 m, dĺžka 60 m, hrúbka 3,4 mm, netkaná, MIVA, alebo ekvivalentná náhrada | m2 | 40.561 | [5 empty] | znížená |  | 0 | 0.0004 | 0.016224 | 0 | 0 | 8 | M | 2 | ROZPOCET | 0 | 0 | 0 | 0 | 0 | 2 | 0 | 4 | -348914628
| D | 9 | Ostatné konštrukcie a práce-búranie | [9 empty] | 0 |  | 15.3663 |  | 81.992 | 1 | D | 1 | ROZPOCET | [6 empty] | 0
63 | K | 916561111 | Osadenie záhonového alebo parkového obrubníka betón., do lôžka z bet. pros. tr. C 12/15 s bočnou oporou | m | 80.09 | [5 empty] | znížená |  | 0 | 0.09873 | 7.9073 | 0 | 0 | 4 | K | 2 | ROZPOCET | 0 | 0 | 0 | 0 | 0 | 2 | 0 | 4 | -851986766
64 | M | 592170002900 | Obrubník SEMMELROCK parkový, lxšxv 1000x50x200 mm, sivá, alebo ekvivalentná náhrada | ks | 85 | [5 empty] | znížená |  | 0 | 0.022 | 1.87 | 0 | 0 | 8 | M | 2 | ROZPOCET | 0 | 0 | 0 | 0 | 0 | 2 | 0 | 4 | -651639979
65 | K | 919731123 | Zarovnanie styčnej plochy pozdĺž vybúranej časti komunikácie asfaltovej hr. nad 100 do 200 mm | m | 19.6 | [5 empty] | znížená |  | 0 | 0 | 0 | 0 | 0 | 4 | K | 2 | ROZPOCET | 0 | 0 | 0 | 0 | 0 | 2 | 0 | 4 | -37286283
66 | K | 919735113 | Rezanie existujúceho asfaltového krytu alebo podkladu hĺbky nad 100 do 150 mm | m | 15.1 | [5 empty] | znížená |  | 0 | 0.06382 | 0.96368 | 0 | 0 | 4 | K | 2 | ROZPOCET | 0 | 0 | 0 | 0 | 0 | 2 | 0 | 4 | 280084054
67 | K | 919735123 | Rezanie existujúceho betónového krytu alebo podkladu hĺbky nad 100 do 150 mm | m | 4.5 | [5 empty] | znížená |  | 0 | 0.06389 | 0.28751 | 0 | 0 | 4 | K | 2 | ROZPOCET | 0 | 0 | 0 | 0 | 0 | 2 | 0 | 4 | 462039668
68 | K | 919794441 | Úprava plôch okolo hydrantov, šupátok, a pod. v asfaltových krytoch v pôdorysnej ploche do 2 m2 | ks | 2 | [5 empty] | znížená |  | 0 | 1.6168 | 3.2336 | 0 | 0 | 4 | K | 2 | ROZPOCET | 0 | 0 | 0 | 0 | 0 | 2 | 0 | 4 | -987990528
69 | K | 941955002 | Lešenie ľahké pracovné pomocné s výškou lešeňovej podlahy nad 1,20 do 1,90 m | m2 | 575.127 | [5 empty] | znížená |  | 0 | 0.00192 | 1.1042 | 0 | 0 | 4 | K | 2 | ROZPOCET | 0 | 0 | 0 | 0 | 0 | 2 | 0 | 4 | -1956478277
70 | K | 952902110 | Čistenie budov zametaním v miestnostiach, chodbách, na schodišti a na povalách | m2 | 442.05 | [5 empty] | znížená |  | 0 | 0 | 0 | 0 | 0 | 4 | K | 2 | ROZPOCET | 0 | 0 | 0 | 0 | 0 | 2 | 0 | 4 | -566853578
71 | K | 962031134 | Búranie prímuroviek z tehál pálených, plných hr. do 150 mm, -0,19600t | m2 | 115.012 | [5 empty] | znížená |  | 0 | 0 | 0 | 0.196 | 22.5424 | 4 | K | 2 | ROZPOCET | 0 | 0 | 0 | 0 | 0 | 2 | 0 | 4 | 1689701533
72 | K | 967031732 | Prikresanie plošné, muriva z akýchkoľvek tehál pálených na akúkoľvek maltu hr. do 100 mm, -0,18300t | m2 | 115.012 | [5 empty] | znížená |  | 0 | 0 | 0 | 0.183 | 21.0472 | 4 | K | 2 | ROZPOCET | 0 | 0 | 0 | 0 | 0 | 2 | 0 | 4 | 1927680649
73 | K | 978013191 | Otlčenie omietok stien vnútorných vápenných alebo vápennocementových v rozsahu do 100 %, -0,04600t | m2 | 500.11 | [5 empty] | znížená |  | 0 | 0 | 0 | 0.046 | 23.0051 | 4 | K | 2 | ROZPOCET | 0 | 0 | 0 | 0 | 0 | 2 | 0 | 4 | 366371508
74 | K | 978023411 | Vysekanie, vyškriabanie a vyčistenie škár muriva tehlového okrem komínového, -0,01400t | m2 | 500.11 | [5 empty] | znížená |  | 0 | 0 | 0 | 0.014 | 7.0015 | 4 | K | 2 | ROZPOCET | 0 | 0 | 0 | 0 | 0 | 2 | 0 | 4 | -1141822750
75 | K | 978071211 | Odsekanie a odstránenie izolácie lepenkovej zvislej, -0,07300t | m2 | 115.012 | [5 empty] | znížená |  | 0 | 0 | 0 | 0.073 | 8.3959 | 4 | K | 2 | ROZPOCET | 0 | 0 | 0 | 0 | 0 | 2 | 0 | 4 | 552793485
76 | K | 979011131 | Zvislá doprava sutiny po schodoch ručne do 3.5 m | t | 89.239 | [5 empty] | znížená |  | 0 | 0 | 0 | 0 | 0 | 4 | K | 2 | ROZPOCET | 0 | 0 | 0 | 0 | 0 | 2 | 0 | 4 | 1278318529
77 | K | 979081111 | Odvoz sutiny a vybúraných hmôt na skládku do 1 km | t | 89.239 | [5 empty] | znížená |  | 0 | 0 | 0 | 0 | 0 | 4 | K | 2 | ROZPOCET | 0 | 0 | 0 | 0 | 0 | 2 | 0 | 4 | 760851099
78 | K | 979081121 | Odvoz sutiny a vybúraných hmôt na skládku za každý ďalší 1 km | t | 1338.585 | [5 empty] | znížená |  | 0 | 0 | 0 | 0 | 0 | 4 | K | 2 | ROZPOCET | 0 | 0 | 0 | 0 | 0 | 2 | 0 | 4 | 1448614222
79 | K | 979082111 | Vnútrostavenisková doprava sutiny a vybúraných hmôt do 10 m | t | 89.239 | [5 empty] | znížená |  | 0 | 0 | 0 | 0 | 0 | 4 | K | 2 | ROZPOCET | 0 | 0 | 0 | 0 | 0 | 2 | 0 | 4 | 2046861187
80 | K | 979082121 | Vnútrostavenisková doprava sutiny a vybúraných hmôt za každých ďalších 5 m | t | 713.912 | [5 empty] | znížená |  | 0 | 0 | 0 | 0 | 0 | 4 | K | 2 | ROZPOCET | 0 | 0 | 0 | 0 | 0 | 2 | 0 | 4 | -1975327047
81 | K | 979089012 | Poplatok za skladovanie - betón, tehly, dlaždice (17 01 ), ostatné | t | 89.239 | [5 empty] | znížená |  | 0 | 0 | 0 | 0 | 0 | 4 | K | 2 | ROZPOCET | 0 | 0 | 0 | 0 | 0 | 2 | 0 | 4 | -1551246576
| D | 99 | Presun hmôt HSV | [9 empty] | 0 |  | 0 |  | 0 | 1 | D | 1 | ROZPOCET | [6 empty] | 0
82 | K | 999281111 | Presun hmôt pre opravy a údržbu objektov vrátane vonkajších plášťov výšky do 25 m | t | 310.771 | [5 empty] | znížená |  | 0 | 0 | 0 | 0 | 0 | 4 | K | 2 | ROZPOCET | 0 | 0 | 0 | 0 | 0 | 2 | 0 | 4 | 1662046145
| D | PSV | Práce a dodávky PSV | [9 empty] | 0 |  | 1.538 |  | 0 | 2 | D | 0 | ROZPOCET | [6 empty] | 0
| D | 711 | Izolácie proti vode a vlhkosti | [9 empty] | 0 |  | 1.0317 |  | 0 | 2 | D | 1 | ROZPOCET | [6 empty] | 0
83 | K | 711132102 | Zhotovenie geotextílie alebo tkaniny na plochu zvislú | m2 | 120.763 | [5 empty] | znížená |  | 0 | 0 | 0 | 0 | 0 | 16 | K | 2 | ROZPOCET | 0 | 0 | 0 | 0 | 0 | 2 | 0 | 16 | -445075373
84 | M | 6936651400 | Geotextília polypropylénová Tatratex GTX N PP 400, šírka 1,75-3,5 m, dĺžka 60 m, hrúbka 3,4 mm, netkaná, MIVA, alebo ekvivalentná náhrada | m2 | 132.264 | [5 empty] | znížená |  | 0 | 0.0004 | 0.052906 | 0 | 0 | 32 | M | 2 | ROZPOCET | 0 | 0 | 0 | 0 | 0 | 2 | 0 | 16 | -1753017779
85 | K | 711191501 | Izolácia proti vode, vloženie klznej a ochrannej sieťky do stierky COMBIFLEX VLIES, zvisle, alebo ekvivalentná náhrada | m2 | 115.012 | [5 empty] | znížená |  | 0 | 0.00011 | 0.012651 | 0 | 0 | 16 | K | 2 | ROZPOCET | 0 | 0 | 0 | 0 | 0 | 2 | 0 | 16 | 723749440
86 | K | 711411432 | Izolácia proti tlakovej vode, protiradónová, stierka COMBIDIC-2K-CLASSIC, tehl. podklad, zvislá, alebo ekvivalentná náhrada | m2 | 115.012 | [5 empty] | znížená |  | 0 | 0.0084 | 0.9661 | 0 | 0 | 16 | K | 2 | ROZPOCET | 0 | 0 | 0 | 0 | 0 | 2 | 0 | 16 | 935672047
87 | K | 998711101 | Presun hmôt pre izoláciu proti vode v objektoch výšky do 6 m | t | 1.032 | [5 empty] | znížená |  | 0 | 0 | 0 | 0 | 0 | 16 | K | 2 | ROZPOCET | 0 | 0 | 0 | 0 | 0 | 2 | 0 | 16 | 1076942857
| D | 721 | Zdravotechnika - vnútorná kanalizácia | [9 empty] | 0 |  | 0 |  | 0 | 2 | D | 1 | ROZPOCET | [6 empty] | 0
88 | K | 721300922 | Prečistenie ležatých zvodov do DN 300 | m | 30 | [5 empty] | znížená |  | 0 | 0 | 0 | 0 | 0 | 16 | K | 2 | ROZPOCET | 0 | 0 | 0 | 0 | 0 | 2 | 0 | 16 | 1614403046
| D | 783 | Nátery | [9 empty] | 0 |  | 0.25006 |  | 0 | 2 | D | 1 | ROZPOCET | [6 empty] | 0
89 | K | 783891420 | Nátery omietok a betónových povrchov ostatné stien dvojnásobné | m2 | 500.11 | [5 empty] | znížená |  | 0 | 0 | 0 | 0 | 0 | 16 | K | 2 | ROZPOCET | 0 | 0 | 0 | 0 | 0 | 2 | 0 | 16 | -945552672
90 | M | 2353211200 | Roztok pre ošetrenie zasoleného muriva SCHOMBURG ESCO-FLUAT, 10 kg, alebo ekvivalentná náhrada | kg | 250.055 | [5 empty] | znížená |  | 0 | 0.001 | 0.25006 | 0 | 0 | 32 | M | 2 | ROZPOCET | 0 | 0 | 0 | 0 | 0 | 2 | 0 | 16 | 1252495025
| D | 784 | Maľby | [9 empty] | 0 |  | 0.25626 |  | 0 | 2 | D | 1 | ROZPOCET | [6 empty] | 0
91 | K | 784410010 | Oblepenie vypínačov, zásuviek páskou výšky do 3,80 m | ks | 128 | [5 empty] | znížená |  | 0 | 0 | 0 | 0 | 0 | 16 | K | 2 | ROZPOCET | 0 | 0 | 0 | 0 | 0 | 2 | 0 | 16 | 929241776
92 | K | 784410030 | Oblepenie soklov, stykov, okrajov a iných zariadení, výšky miestnosti do 3,80 m | m | 181.063 | [5 empty] | znížená |  | 0 | 0 | 0 | 0 | 0 | 16 | K | 2 | ROZPOCET | 0 | 0 | 0 | 0 | 0 | 2 | 0 | 16 | -853957623
93 | M | 6243000007 | Páska maliarska, š. 10 mm, dĺ. 50 m, BALEP, alebo ekvivalentná náhrada | ks | 4 | [5 empty] | znížená |  | 0 | 0.0003 | 0.0012 | 0 | 0 | 32 | M | 2 | ROZPOCET | 0 | 0 | 0 | 0 | 0 | 2 | 0 | 16 | -791453367
94 | K | 784410100 | Penetrovanie jednonásobné jemnozrnných podkladov výšky do 3,80 m | m2 | 500.11 | [5 empty] | znížená |  | 0 | 0.00018 | 0.09002 | 0 | 0 | 16 | K | 2 | ROZPOCET | 0 | 0 | 0 | 0 | 0 | 2 | 0 | 16 | -293021813
95 | K | 784418012 | Zakrývanie podláh a zariadení papierom v miestnostiach alebo na schodisku | m2 | 442.05 | [5 empty] | znížená |  | 0 | 0 | 0 | 0 | 0 | 16 | K | 2 | ROZPOCET | 0 | 0 | 0 | 0 | 0 | 2 | 0 | 16 | 949880076
96 | K | 784452371 | Maľby z maliarskych zmesí Primalex, Farmal, ručne nanášané tónované dvojnásobné na jemnozrnný podklad výšky do 3,80 m, alebo ekvivalentná náhrada | m2 | 500.11 | [5 empty] | znížená |  | 0 | 0.00033 | 0.16504 | 0 | 0 | 16 | K | 2 | ROZPOCET | 0 | 0 | 0 | 0 | 0 | 2 | 0 | 16 | -1685345564

## 1d.2a - Inštalácie
[9 empty] | >> skryté stĺpce << | [9 empty] | {44d2d8f8-951a-4074-89dc-20e1c6b2aa2d}
0
| KRYCÍ LIST ROZPOČTU | [8 empty] | v --- nižšie sa nachádzajú doplnkové a pomocné údaje k zostavám --- v | [8 empty] | False
Stavba:
Revúca OR PZ, rekonštrukcia a modernizácia objektu
Objekt:
SO 01.1 Budova OR PZ Revúca - oprávnené práce
Časť:
1d - Ostatné
Úroveň 4:
1d.2a - Inštalácie
| JKSO: |  | 801 61 |  |  | KS: | 1220
| Miesto: |  | Revúca |  |  | Dátum:
| CPV: |  |  |  |  | CPA: | 41.00.43
| Objednávateľ: |  |  |  |  | IČO: | 00151866
|  | Ministerstvo vnútra Slovenskej republiky |  |  |  | IČ DPH:
| Zhotoviteľ: |  |  |  |  | IČO:
IČ DPH:
| Projektant: |  |  |  |  | IČO: | 45351856
|  | PROMOST s.r.o. |  |  |  | IČ DPH: | SK 2022945430
| Spracovateľ: |  |  |  |  | IČO:
|  | Ing. Michal Slobodník |  |  |  | IČ DPH:
Poznámka:
Náklady z rozpočtu
Ostatné náklady
Cena bez DPH
|  |  | Základ dane |  |  | Sadzba dane | Výška dane
| DPH | základná |  |  |  | 20%
|  | znížená |  |  |  | 20%
|  | zákl. prenesená | 0 |  |  | 20%
|  | zníž. prenesená | 0 |  |  | 20%
|  | nulová | 0 |  |  | 0%
| Cena s DPH |  |  | v | EUR
| Projektant |  |  | Spracovateľ
| Dátum a podpis: |  | Pečiatka | Dátum a podpis: |  |  | Pečiatka
| Objednávateľ |  |  | Zhotoviteľ
| Dátum a podpis: |  | Pečiatka | Dátum a podpis: |  |  | Pečiatka
REKAPITULÁCIA ROZPOČTU
Stavba:
Revúca OR PZ, rekonštrukcia a modernizácia objektu
Objekt:
SO 01.1 Budova OR PZ Revúca - oprávnené práce
Časť:
1d - Ostatné
Úroveň 4:
1d.2a - Inštalácie
Miesto: |  |  | Revúca |  |  | Dátum:
Objednávateľ: |  |  | Ministerstvo vnútra Slovenskej republiky |  |  | Projektant: | PROMOST s.r.o.
Zhotoviteľ: | [5 empty] | Spracovateľ: | Ing. Michal Slobodník
Kód dielu - Popis | [6 empty] | Cena celkom [EUR]
1) Náklady z rozpočtu | [19 empty] | -1
91 - Montáž silnoprúdových rozvodov a zariadení
91011301 - Úložný materiál - Príchytky ( hmoždinky ) - Polyamydové
HSV - Práce a dodávky HSV
6 - Úpravy povrchov, podlahy, osadenie
9 - Ostatné konštrukcie a práce-búranie
M - Práce a dodávky M
21-M - Elektromontáže
22-M - Montáže oznam. a zabezp. zariadení
VRN - Vedľajšie rozpočtové náklady
2) Ostatné náklady | [10 empty] | DPH
Celkové náklady za stavbu 1) + 2)
ROZPOČET
Stavba:
Revúca OR PZ, rekonštrukcia a modernizácia objektu
Objekt:
SO 01.1 Budova OR PZ Revúca - oprávnené práce
Časť:
1d - Ostatné
Úroveň 4:
1d.2a - Inštalácie
Miesto: |  |  | Revúca |  |  | Dátum:
Objednávateľ: |  |  | Ministerstvo vnútra Slovenskej republiky |  |  | Projektant: | PROMOST s.r.o.
Zhotoviteľ: | [5 empty] | Spracovateľ: | Ing. Michal Slobodník
PČ | Typ | Kód | Popis | MJ | Množstvo | J.cena [EUR] | Cena celkom [EUR] | Cenová sústava |  |  | DPH | J. Nh [h] | Nh celkom [h] | J. hmotnosť [t] | Hmotnosť celkom [t] | J. suť [t] | Suť Celkom [t]
Náklady z rozpočtu | [12 empty] | 0 |  | 10.5727 |  | 6.958 |  | D | -1 | [7 empty] | 0
| D | 91 | Montáž silnoprúdových rozvodov a zariadení | [9 empty] | 0 |  | 0.01808 |  | 0 | 1 | D | 0 | ROZPOCET | [6 empty] | 0
| D | 91011301 | Úložný materiál - Príchytky ( hmoždinky ) - Polyamydové | [9 empty] | 0 |  | 0.01808 |  | 0 | 1 | D | 1 | ROZPOCET | [6 empty] | 0
1 | K | 210011310 | Osadenie polyamidovej príchytky HM 8 do tvrdého kameňa, jednoduchého betónu a železobetónu | ks | 1808 | [5 empty] | znížená |  | 0 | 0 | 0 | 0 | 0 | 64 | K | 2 | ROZPOCET | 0 | 0 | 0 | 0 | 0 | 2 | 0 | 64 | 1973968998
2 | M | 2830406000 | Hmoždinka klasická so skrutkou 8x40 mm typ: T8CS-PA | ks | 1808 | [5 empty] | znížená |  | 0 | 1e-05 | 0.01808 | 0 | 0 | 128 | M | 2 | ROZPOCET | 0 | 0 | 0 | 0 | 0 | 2 | 0 | 128 | 715610985
| D | HSV | Práce a dodávky HSV | [9 empty] | 0 |  | 6.4075 |  | 6.958 | 1 | D | 0 | ROZPOCET | [6 empty] | 0
| D | 6 | Úpravy povrchov, podlahy, osadenie | [9 empty] | 0 |  | 6.4075 |  | 0 | 1 | D | 1 | ROZPOCET | [6 empty] | 0
3 | K | 6114591711 | Vyspravenie povrchu stropov po demontáži svietidiel | ks | 298 | [5 empty] | znížená |  | 0 | 0.00893 | 2.6611 | 0 | 0 | 4 | K | 2 | ROZPOCET | 0 | 0 | 0 | 0 | 0 | 2 | 0 | 4 | -792756791
4 | K | 6124510711 | Vyspravenie povrchu stien vnútorných po demontáži zásuviek a vypínačov | ks | 446 | [5 empty] | znížená |  | 0 | 0.0084 | 3.7464 | 0 | 0 | 4 | K | 2 | ROZPOCET | 0 | 0 | 0 | 0 | 0 | 2 | 0 | 4 | -1105019489
| D | 9 | Ostatné konštrukcie a práce-búranie | [9 empty] | 0 |  | 0 |  | 6.958 | 1 | D | 1 | ROZPOCET | [6 empty] | 0
5 | K | 971033131 | Vybúranie otvoru v murive tehl. priemeru profilu do 60 mm hr.do 150 mm, -0,00100t | ks | 999 | [5 empty] | znížená |  | 0 | 0 | 0 | 0.001 | 0.999 | 4 | K | 2 | ROZPOCET | 0 | 0 | 0 | 0 | 0 | 2 | 0 | 4 | 1023962304
6 | K | 971033531 | Vybúranie otvorov v murive tehl. plochy do 1 m2 hr.do 150 mm, -0,28100t | ks | 5 | [5 empty] | znížená |  | 0 | 0 | 0 | 0.281 | 1.405 | 4 | K | 2 | ROZPOCET | 0 | 0 | 0 | 0 | 0 | 2 | 0 | 4 | -1870599343
7 | K | 974031133 | Vysekanie rýh v akomkoľvek murive tehlovom na akúkoľvek maltu do hĺbky 50 mm a š. do 100 mm, -0,00900t | m | 506 | [5 empty] | znížená |  | 0 | 0 | 0 | 0.009 | 4.554 | 4 | K | 2 | ROZPOCET | 0 | 0 | 0 | 0 | 0 | 2 | 0 | 4 | 989523281
| D | M | Práce a dodávky M | [9 empty] | 0 |  | 4.1471 |  | 0 | 3 | D | 0 | ROZPOCET | [6 empty] | 0
| D | 21-M | Elektromontáže | [9 empty] | 0 |  | 3.8322 |  | 0 | 3 | D | 1 | ROZPOCET | [6 empty] | 0
8 | K | 210010026 | Rúrka ohybná elektroinštalačná z PVC typ FXP 25, uložená pevne | m | 5600 | [5 empty] | znížená |  | 0 | 0 | 0 | 0 | 0 | 64 | K | 2 | ROZPOCET | 0 | 0 | 0 | 0 | 0 | 2 | 0 | 64 | -1882703681
9 | M | 345710009200 | Rúrka ohybná vlnitá pancierová PVC-U, FXP DN 25 | m | 5600 | [5 empty] | znížená |  | 0 | 0.00017 | 0.952 | 0 | 0 | 128 | M | 2 | ROZPOCET | 0 | 0 | 0 | 0 | 0 | 2 | 0 | 128 | -1871294170
10 | M | 345710017900 | Spojka nasúvacia PVC-U SM 25 | ks | 560 | [5 empty] | znížená |  | 0 | 1e-05 | 0.0056 | 0 | 0 | 128 | M | 2 | ROZPOCET | 0 | 0 | 0 | 0 | 0 | 2 | 0 | 128 | 1755006745
11 | M | 345710037400 | Príchytka pre rúrku z PVC CL 25 | ks | 5600 | [5 empty] | znížená |  | 0 | 2e-05 | 0.112 | 0 | 0 | 128 | M | 2 | ROZPOCET | 0 | 0 | 0 | 0 | 0 | 2 | 0 | 128 | 1518376610
12 | K | 210010028 | Rúrka ohybná elektroinštalačná z PVC typ FXP 40, uložená pevne | m | 120 | [5 empty] | znížená |  | 0 | 0 | 0 | 0 | 0 | 64 | K | 2 | ROZPOCET | 0 | 0 | 0 | 0 | 0 | 2 | 0 | 64 | 372539301
13 | M | 345710009400 | Rúrka ohybná vlnitá pancierová PVC-U, FXP DN 40 | m | 120 | [5 empty] | znížená |  | 0 | 0.00025 | 0.03 | 0 | 0 | 128 | M | 2 | ROZPOCET | 0 | 0 | 0 | 0 | 0 | 2 | 0 | 128 | 1645281309
14 | M | 345710018100 | Spojka nasúvacia PVC-U SM 40 | ks | 5 | [5 empty] | znížená |  | 0 | 1e-05 | 5e-05 | 0 | 0 | 128 | M | 2 | ROZPOCET | 0 | 0 | 0 | 0 | 0 | 2 | 0 | 128 | 619495245
15 | M | 345710037600 | Príchytka pre rúrku z PVC CL 40 | ks | 120 | [5 empty] | znížená |  | 0 | 9e-06 | 0.00108 | 0 | 0 | 128 | M | 2 | ROZPOCET | 0 | 0 | 0 | 0 | 0 | 2 | 0 | 128 | 2093319249
16 | K | 210010109 | Lišta elektroinštalačná z PVC 40x20, uložená pevne, vkladacia | m | 1150 | [5 empty] | znížená |  | 0 | 0 | 0 | 0 | 0 | 64 | K | 2 | ROZPOCET | 0 | 0 | 0 | 0 | 0 | 2 | 0 | 64 | -1335919198
17 | M | 345750065100 | Lišta hranatá z PVC, LHD 40X20 mm, KOPOS, alebo ekvivalentná náhrada | m | 1150 | [5 empty] | znížená |  | 0 | 0.00023 | 0.2645 | 0 | 0 | 128 | M | 2 | ROZPOCET | 0 | 0 | 0 | 0 | 0 | 2 | 0 | 128 | -741426613
18 | K | 210010113 | Lišta elektroinštalačná z PVC 100x40, uložená pevne, vkladacia | m | 2020 | [5 empty] | znížená |  | 0 | 0 | 0 | 0 | 0 | 64 | K | 2 | ROZPOCET | 0 | 0 | 0 | 0 | 0 | 2 | 0 | 64 | 969850476
19 | M | 345750057200 | Kanál elektroinštalačný HD z PVC, EKD 100x40 mm, KOPOS, alebo ekvivalentná náhrada | m | 2020 | [5 empty] | znížená |  | 0 | 0.00096 | 1.9392 | 0 | 0 | 128 | M | 2 | ROZPOCET | 0 | 0 | 0 | 0 | 0 | 2 | 0 | 128 | -1270689710
20 | K | 210010301 | Krabica prístrojová bez zapojenia (1901, KP 68, KZ 3) | ks | 999 | [5 empty] | znížená |  | 0 | 0 | 0 | 0 | 0 | 64 | K | 2 | ROZPOCET | 0 | 0 | 0 | 0 | 0 | 2 | 0 | 64 | -1938680269
21 | M | 345410002400 | Krabica univerzálna z PVC pod omietku KU 68-1901,Dxh 73x42 mm, KOPOS, alebo ekvivalentná náhrada | ks | 999 | [5 empty] | znížená |  | 0 | 3e-05 | 0.02997 | 0 | 0 | 128 | M | 2 | ROZPOCET | 0 | 0 | 0 | 0 | 0 | 2 | 0 | 128 | 394715655
22 | K | 210110041 | Spínače polozapustené a zapustené vrátane zapojenia jednopólový - radenie 1 | ks | 46 | [5 empty] | znížená |  | 0 | 0 | 0 | 0 | 0 | 64 | K | 2 | ROZPOCET | 0 | 0 | 0 | 0 | 0 | 2 | 0 | 64 | 232406376
23 | M | 345320000500 | Vypínač radenie 1 IP20 | ks | 34 | [5 empty] | znížená |  | 0 | 5e-05 | 0.0017 | 0 | 0 | 128 | M | 2 | ROZPOCET | 0 | 0 | 0 | 0 | 0 | 2 | 0 | 128 | 1612743141
24 | M | 345320003100 | Vypínač radenie 1, IP44 | ks | 12 | [5 empty] | znížená |  | 0 | 0.0001 | 0.0012 | 0 | 0 | 128 | M | 2 | ROZPOCET | 0 | 0 | 0 | 0 | 0 | 2 | 0 | 128 | 265831189
25 | K | 210110043 | Spínač polozapustený a zapustený vrátane zapojenia sériový prep.stried. - radenie 5 | ks | 53 | [5 empty] | znížená |  | 0 | 0 | 0 | 0 | 0 | 64 | K | 2 | ROZPOCET | 0 | 0 | 0 | 0 | 0 | 2 | 0 | 64 | 614617521
26 | M | 345330000100 | Prepínač radenie 5 IP20 | ks | 53 | [5 empty] | znížená |  | 0 | 6e-05 | 0.00318 | 0 | 0 | 128 | M | 2 | ROZPOCET | 0 | 0 | 0 | 0 | 0 | 2 | 0 | 128 | -815323449
27 | K | 210110044 | Spínač polozapustený a zapustený vrátane zapojenia dvojitý prep.stried. - radenie 5 B | ks | 4 | [5 empty] | znížená |  | 0 | 0 | 0 | 0 | 0 | 64 | K | 2 | ROZPOCET | 0 | 0 | 0 | 0 | 0 | 2 | 0 | 64 | -93334082
28 | M | 345330001100 | Prepínač dvojitý striedavý radenie 6+6 IP20 | ks | 4 | [5 empty] | znížená |  | 0 | 5e-05 | 0.0002 | 0 | 0 | 128 | M | 2 | ROZPOCET | 0 | 0 | 0 | 0 | 0 | 2 | 0 | 128 | -1114291757
29 | K | 210110045 | Spínač polozapustený a zapustený vrátane zapojenia stried.prep.- radenie 6 | ks | 28 | [5 empty] | znížená |  | 0 | 0 | 0 | 0 | 0 | 64 | K | 2 | ROZPOCET | 0 | 0 | 0 | 0 | 0 | 2 | 0 | 64 | -1917625059
30 | M | 345330000400 | Prepínač radenie 6 IP20 | ks | 28 | [5 empty] | znížená |  | 0 | 5e-05 | 0.0014 | 0 | 0 | 128 | M | 2 | ROZPOCET | 0 | 0 | 0 | 0 | 0 | 2 | 0 | 128 | 2040632344
31 | K | 210110046 | Spínač polozapustený a zapustený vrátane zapojenia krížový prep.- radenie 7 | ks | 5 | [5 empty] | znížená |  | 0 | 0 | 0 | 0 | 0 | 64 | K | 2 | ROZPOCET | 0 | 0 | 0 | 0 | 0 | 2 | 0 | 64 | -67956702
32 | M | 345320001200 | Vypínač radenie 7, IP20 | ks | 5 | [5 empty] | znížená |  | 0 | 5e-05 | 0.00025 | 0 | 0 | 128 | M | 2 | ROZPOCET | 0 | 0 | 0 | 0 | 0 | 2 | 0 | 128 | -1847708977
33 | K | 210110082 | Vypínač zapustený 400V | ks | 1 | [5 empty] | znížená |  | 0 | 0 | 0 | 0 | 0 | 64 | K | 2 | ROZPOCET | 0 | 0 | 0 | 0 | 0 | 2 | 0 | 64 | -1195067255
34 | M | 345320003600 | Vypínač zapustený, šporáková prípojka | ks | 1 | [5 empty] | znížená |  | 0 | 0.00031 | 0.00031 | 0 | 0 | 128 | M | 2 | ROZPOCET | 0 | 0 | 0 | 0 | 0 | 2 | 0 | 128 | -229325556
35 | K | 210111011 | Domová zásuvka polozapustená alebo zapustená vrátane zapojenia 10/16 A 250 V 2P + Z | ks | 599 | [5 empty] | znížená |  | 0 | 0 | 0 | 0 | 0 | 64 | K | 2 | ROZPOCET | 0 | 0 | 0 | 0 | 0 | 2 | 0 | 64 | 1664569849
36 | M | 345510001900 | Zásuvka jednoduchá IP20 | ks | 578 | [5 empty] | znížená |  | 0 | 8e-05 | 0.04624 | 0 | 0 | 128 | M | 2 | ROZPOCET | 0 | 0 | 0 | 0 | 0 | 2 | 0 | 128 | -2059811964
37 | M | 345510005400 | Zásuvka jednoduchá IP44 | ks | 21 | [5 empty] | znížená |  | 0 | 7e-05 | 0.00147 | 0 | 0 | 128 | M | 2 | ROZPOCET | 0 | 0 | 0 | 0 | 0 | 2 | 0 | 128 | 1791451471
38 | K | 210192551 | Hlavná uzemňovacia svorkovnica | ks | 1 | [5 empty] | znížená |  | 0 | 0 | 0 | 0 | 0 | 64 | K | 2 | ROZPOCET | 0 | 0 | 0 | 0 | 0 | 2 | 0 | 64 | 1022947409
39 | M | 345610010100 | Hlavná uzemňovacia svorkovnica HUS | ks | 1 | [5 empty] | znížená |  | 0 | 0.00016 | 0.00016 | 0 | 0 | 128 | M | 2 | ROZPOCET | 0 | 0 | 0 | 0 | 0 | 2 | 0 | 128 | 1196183499
40 | K | 210193074 | Kompletáž rozvádzača RH vč. zapojenia | ks | 1 | [5 empty] | znížená |  | 0 | 0 | 0 | 0 | 0 | 64 | K | 2 | ROZPOCET | 0 | 0 | 0 | 0 | 0 | 2 | 0 | 64 | 1338510085
41 | M | 357150000400 | Rozvádzač RH - komponenty | ks | 1 | [5 empty] | znížená |  | 0 | 0.0135 | 0.0135 | 0 | 0 | 128 | M | 2 | ROZPOCET | 0 | 0 | 0 | 0 | 0 | 2 | 0 | 128 | -2126165765
42 | K | 2101930741 | Kompletáž rozvádzača RP2 vč. zapojenia | ks | 1 | [5 empty] | znížená |  | 0 | 0 | 0 | 0 | 0 | 64 | K | 2 | ROZPOCET | 0 | 0 | 0 | 0 | 0 | 2 | 0 | 64 | 640082847
43 | M | 3571500004001 | Rozvádzač RP2 - komponenty | ks | 1 | [5 empty] | znížená |  | 0 | 0.0135 | 0.0135 | 0 | 0 | 128 | M | 2 | ROZPOCET | 0 | 0 | 0 | 0 | 0 | 2 | 0 | 128 | -1218925294
44 | K | 2101930742 | Kompletáž rozvádzača RP3 vč. zapojenia | ks | 1 | [5 empty] | znížená |  | 0 | 0 | 0 | 0 | 0 | 64 | K | 2 | ROZPOCET | 0 | 0 | 0 | 0 | 0 | 2 | 0 | 64 | 23456150
45 | M | 3571500004002 | Rozvádzač RP3 - komponenty | ks | 1 | [5 empty] | znížená |  | 0 | 0.0135 | 0.0135 | 0 | 0 | 128 | M | 2 | ROZPOCET | 0 | 0 | 0 | 0 | 0 | 2 | 0 | 128 | -12521538
46 | K | 2101930743 | Kompletáž rozvádzača RP4 vč. zapojenia | ks | 1 | [5 empty] | znížená |  | 0 | 0 | 0 | 0 | 0 | 64 | K | 2 | ROZPOCET | 0 | 0 | 0 | 0 | 0 | 2 | 0 | 64 | 455508056
47 | M | 3571500004003 | Rozvádzač RP4 - komponenty | ks | 1 | [5 empty] | znížená |  | 0 | 0.0135 | 0.0135 | 0 | 0 | 128 | M | 2 | ROZPOCET | 0 | 0 | 0 | 0 | 0 | 2 | 0 | 128 | -1332081175
48 | K | 2101930745 | Kompletáž rozvádzača RP1 vč. zapojenia | ks | 1 | [5 empty] | znížená |  | 0 | 0 | 0 | 0 | 0 | 64 | K | 2 | ROZPOCET | 0 | 0 | 0 | 0 | 0 | 2 | 0 | 64 | -1827162471
49 | M | 3571500004005 | Rozvádzač RP1 - komponenty | ks | 1 | [5 empty] | znížená |  | 0 | 0.0135 | 0.0135 | 0 | 0 | 128 | M | 2 | ROZPOCET | 0 | 0 | 0 | 0 | 0 | 2 | 0 | 128 | -1426463316
50 | K | 210201080 | Zapojenie svietidlá IP20, stropného - nástenného LED | ks | 370 | [5 empty] | znížená |  | 0 | 0 | 0 | 0 | 0 | 64 | K | 2 | ROZPOCET | 0 | 0 | 0 | 0 | 0 | 2 | 0 | 64 | -585008462
51 | M | 3481200013001 | LED svietidlo MODUS AREL3000RL1KV, 30W, 3200lm, Ra80, IP20, alebo ekvivalentná náhrada | ks | 262 | [5 empty] | znížená |  | 0 | 0.00062 | 0.16244 | 0 | 0 | 128 | M | 2 | ROZPOCET | 0 | 0 | 0 | 0 | 0 | 2 | 0 | 128 | -79452611
52 | M | 3481200013003 | LED svietidlo MODUS AREL3000RM2KV, 26W, 3050lm, Ra80, IP20 s núdzovým zdrojom pre orientačné osvetlenie, alebo ekvivalentná náhrada | ks | 26 | [5 empty] | znížená |  | 0 | 0.00062 | 0.01612 | 0 | 0 | 128 | M | 2 | ROZPOCET | 0 | 0 | 0 | 0 | 0 | 2 | 0 | 128 | -588115421
53 | M | 3481200013004 | LED svietidlo MODUS AREL3000RM2KV, 26W, 3050lm, Ra80, IP20, alebo ekvivalentná náhrada | ks | 73 | [5 empty] | znížená |  | 0 | 0.00062 | 0.04526 | 0 | 0 | 128 | M | 2 | ROZPOCET | 0 | 0 | 0 | 0 | 0 | 2 | 0 | 128 | -1601455693
54 | M | 3481200013002 | LED svietidlo MODUS AREL5000RL2KVM, 43W, 4900lm, Ra80, IP20, alebo ekvivalentná náhrada | ks | 9 | [5 empty] | znížená |  | 0 | 0.00062 | 0.00558 | 0 | 0 | 128 | M | 2 | ROZPOCET | 0 | 0 | 0 | 0 | 0 | 2 | 0 | 128 | -797944803
55 | K | 210201081 | Zapojenie svietidlá, stropného - nástenného LED | ks | 67 | [5 empty] | znížená |  | 0 | 0 | 0 | 0 | 0 | 64 | K | 2 | ROZPOCET | 0 | 0 | 0 | 0 | 0 | 2 | 0 | 64 | -30895450
56 | M | 3481200025001 | LED svietidlo MODUS BRO4KO300V1, 15W, alebo ekvivalentná náhrada | ks | 31 | [5 empty] | znížená |  | 0 | 0.00084 | 0.02604 | 0 | 0 | 128 | M | 2 | ROZPOCET | 0 | 0 | 0 | 0 | 0 | 2 | 0 | 128 | 184586717
57 | M | 3481200025003 | LED svietidlo MODUS BRO4KO300V1, 15W s pohybovým senzorom, alebo ekvivalentná náhrada | ks | 24 | [5 empty] | znížená |  | 0 | 0.00084 | 0.02016 | 0 | 0 | 128 | M | 2 | ROZPOCET | 0 | 0 | 0 | 0 | 0 | 2 | 0 | 128 | 1297622125
58 | M | 3481200025002 | LED svietidlo MODUS BRSB_KO375V2 1x27W, IP44, alebo ekvivalentná náhrada | ks | 12 | [5 empty] | znížená |  | 0 | 0.00084 | 0.01008 | 0 | 0 | 128 | M | 2 | ROZPOCET | 0 | 0 | 0 | 0 | 0 | 2 | 0 | 128 | -149449272
59 | K | 210201345 | Zapojenie svietidla (reflektor), LED, stropného - nástenného | ks | 9 | [5 empty] | znížená |  | 0 | 0 | 0 | 0 | 0 | 64 | K | 2 | ROZPOCET | 0 | 0 | 0 | 0 | 0 | 2 | 0 | 64 | 1313191404
60 | M | 3483200007002 | Svietidlo LED reflektor 50W, IP44 | ks | 9 | [5 empty] | znížená |  | 0 | 0.006 | 0.054 | 0 | 0 | 128 | M | 2 | ROZPOCET | 0 | 0 | 0 | 0 | 0 | 2 | 0 | 128 | 876743108
61 | K | 210201510 | Zapojenie svietidla 1x svetelný zdroj, núdzového, LED - núdzový režim | ks | 27 | [5 empty] | znížená |  | 0 | 0 | 0 | 0 | 0 | 64 | K | 2 | ROZPOCET | 0 | 0 | 0 | 0 | 0 | 2 | 0 | 64 | 1436236590
62 | M | 348150000500 | Svietidlo núdzové nástenné so svetelným zdrojom LED 8W, 1 hod., IP44, len núdzový režim | ks | 27 | [5 empty] | znížená |  | 0 | 0.0007 | 0.0189 | 0 | 0 | 128 | M | 2 | ROZPOCET | 0 | 0 | 0 | 0 | 0 | 2 | 0 | 128 | 547867301
63 | K | 210800519 | Vodič medený uložený pevne H07V-U (CY) 450/750 V 6 | m | 570 | [5 empty] | znížená |  | 0 | 0 | 0 | 0 | 0 | 64 | K | 2 | ROZPOCET | 0 | 0 | 0 | 0 | 0 | 2 | 0 | 64 | 94732490
64 | M | KVO000000534 | Vodič pevný H07V-U 6 zeleno/žltý pvc | m | 570 | [5 empty] | znížená |  | 0 | 0 | 0 | 0 | 0 | 128 | M | 2 | ROZPOCET | 0 | 0 | 0 | 0 | 0 | 2 | 0 | 128 | 1578261502
65 | K | 210800520 | Vodič medený uložený pevne H07V-U (CY) 450/750 V 10 | m | 60 | [5 empty] | znížená |  | 0 | 0 | 0 | 0 | 0 | 64 | K | 2 | ROZPOCET | 0 | 0 | 0 | 0 | 0 | 2 | 0 | 64 | 1525951121
66 | M | KVO000000225 | Vodič pevný H07V-U 10 zeleno/žltý pvc | m | 60 | [5 empty] | znížená |  | 0 | 0 | 0 | 0 | 0 | 128 | M | 2 | ROZPOCET | 0 | 0 | 0 | 0 | 0 | 2 | 0 | 128 | 467895376
67 | K | 210800631 | Vodič medený uložený pevne H07V-K (CYA) 450/750 V 25 | m | 20 | [5 empty] | znížená |  | 0 | 0 | 0 | 0 | 0 | 64 | K | 2 | ROZPOCET | 0 | 0 | 0 | 0 | 0 | 2 | 0 | 64 | -1544274939
68 | M | 341310009400 | Vodič medený flexibilný H07V-K 25 mm2 | m | 20 | [5 empty] | znížená |  | 0 | 0.00024 | 0.0048 | 0 | 0 | 128 | M | 2 | ROZPOCET | 0 | 0 | 0 | 0 | 0 | 2 | 0 | 128 | 1200831086
69 | K | 210802330 | Kábel medený uložený pevne H05VV-F (CYSY) 300/500 V 5x1,5 | m | 60 | [5 empty] | znížená |  | 0 | 0 | 0 | 0 | 0 | 64 | K | 2 | ROZPOCET | 0 | 0 | 0 | 0 | 0 | 2 | 0 | 64 | 1657466394
70 | M | 341310012200 | Vodič medený flexibilný H05VV-F 5x1,5 mm2 | m | 60 | [5 empty] | znížená |  | 0 | 0.00018 | 0.0108 | 0 | 0 | 128 | M | 2 | ROZPOCET | 0 | 0 | 0 | 0 | 0 | 2 | 0 | 128 | 1854315757
71 | K | 210881075 | Kábel bezhalogénový, medený uložený pevne N2XH 0,6/1,0 kV 3x1,5 | m | 2680 | [5 empty] | znížená |  | 0 | 0 | 0 | 0 | 0 | 64 | K | 2 | ROZPOCET | 0 | 0 | 0 | 0 | 0 | 2 | 0 | 64 | -1379734882
72 | M | KPE000000493 | Kábel pevný bezhalogénový N2XH-J 3x1,5 čierny | m | 2680 | [5 empty] | znížená |  | 0 | 0 | 0 | 0 | 0 | 256 | M | 2 | ROZPOCET | 0 | 0 | 0 | 0 | 0 | 2 | 0 | 64 | -52939084
73 | K | 2108810751 | Kábel bezhalogénový, medený uložený pevne N2XH-O 0,6/1,0 kV 3x1,5 | m | 330 | [5 empty] | znížená |  | 0 | 0 | 0 | 0 | 0 | 64 | K | 2 | ROZPOCET | 0 | 0 | 0 | 0 | 0 | 2 | 0 | 64 | 65237765
74 | M | KPE000000887 | Kábel pevný bezhalogénový N2XH-O 3x1,5 čierny | m | 330 | [5 empty] | znížená |  | 0 | 0 | 0 | 0 | 0 | 256 | M | 2 | ROZPOCET | 0 | 0 | 0 | 0 | 0 | 2 | 0 | 64 | -409167865
75 | K | 210881076 | Kábel bezhalogénový, medený uložený pevne N2XH 0,6/1,0 kV 3x2,5 | m | 3605 | [5 empty] | znížená |  | 0 | 0 | 0 | 0 | 0 | 64 | K | 2 | ROZPOCET | 0 | 0 | 0 | 0 | 0 | 2 | 0 | 64 | -2093806983
76 | M | KPE000000037 | Kábel pevný bezhalogénový N2XH-J 3x2,5 čierny | m | 3605 | [5 empty] | znížená |  | 0 | 0 | 0 | 0 | 0 | 256 | M | 2 | ROZPOCET | 0 | 0 | 0 | 0 | 0 | 2 | 0 | 64 | 629150205
77 | K | 210881101 | Kábel bezhalogénový, medený uložený pevne N2XH 0,6/1,0 kV 5x2,5 | m | 40 | [5 empty] | znížená |  | 0 | 0 | 0 | 0 | 0 | 64 | K | 2 | ROZPOCET | 0 | 0 | 0 | 0 | 0 | 2 | 0 | 64 | 618892102
78 | M | KPE000000484 | Kábel pevný bezhalogénový N2XH-J 5x2,5 čierny | m | 40 | [5 empty] | znížená |  | 0 | 0 | 0 | 0 | 0 | 256 | M | 2 | ROZPOCET | 0 | 0 | 0 | 0 | 0 | 2 | 0 | 64 | -1896318541
79 | K | 210881104 | Kábel bezhalogénový, medený uložený pevne N2XH 0,6/1,0 kV 5x10 | m | 150 | [5 empty] | znížená |  | 0 | 0 | 0 | 0 | 0 | 64 | K | 2 | ROZPOCET | 0 | 0 | 0 | 0 | 0 | 2 | 0 | 64 | -172776219
80 | M | KPE000000032 | Kábel pevný bezhalogénový N2XH-J 5x10 čierny | m | 150 | [5 empty] | znížená |  | 0 | 0 | 0 | 0 | 0 | 256 | M | 2 | ROZPOCET | 0 | 0 | 0 | 0 | 0 | 2 | 0 | 64 | 778774539
81 | K | 210961108 | Demontáž-spínač polozapustený a zapustený | ks | 170 | [5 empty] | znížená |  | 0 | 0 | 0 | 0 | 0 | 64 | K | 2 | ROZPOCET | 0 | 0 | 0 | 0 | 0 | 2 | 0 | 64 | 620506690
82 | K | 210961152 | Demontáž rozvádzača | ks | 5 | [5 empty] | znížená |  | 0 | 0 | 0 | 0 | 0 | 64 | K | 2 | ROZPOCET | 0 | 0 | 0 | 0 | 0 | 2 | 0 | 64 | -1344638449
83 | K | 210961604 | Demontáž-zásuvka domová, polozapustená 2P+Z | ks | 276 | [5 empty] | znížená |  | 0 | 0 | 0 | 0 | 0 | 64 | K | 2 | ROZPOCET | 0 | 0 | 0 | 0 | 0 | 2 | 0 | 64 | -1261129119
84 | K | 210962003 | Demontáž svietidla | ks | 298 | [5 empty] | znížená |  | 0 | 0 | 0 | 0 | 0 | 64 | K | 2 | ROZPOCET | 0 | 0 | 0 | 0 | 0 | 2 | 0 | 64 | 2083167474
85 | K | 210962004 | Demontáž svietidla - reflektor a nápis objektu "Polícia" | ks | 3 | [5 empty] | znížená |  | 0 | 0 | 0 | 0 | 0 | 64 | K | 2 | ROZPOCET | 0 | 0 | 0 | 0 | 0 | 2 | 0 | 64 | 788116721
| D | 22-M | Montáže oznam. a zabezp. zariadení | [9 empty] | 0 |  | 0.31491 |  | 0 | 3 | D | 1 | ROZPOCET | [6 empty] | 0
86 | K | 220301201 | Zásuvka telefónna | ks | 123 | [5 empty] | znížená |  | 0 | 0 | 0 | 0 | 0 | 64 | K | 2 | ROZPOCET | 0 | 0 | 0 | 0 | 0 | 2 | 0 | 64 | -1647251696
87 | M | 382120000200 | Zásuvka telefónna | ks | 123 | [5 empty] | znížená |  | 0 | 7.279e-05 | 0.0089532 | 0 | 0 | 128 | M | 2 | ROZPOCET | 0 | 0 | 0 | 0 | 0 | 2 | 0 | 128 | 1147723615
88 | K | 220511002 | Montáž zásuvky 2xRJ45 pod omietku | ks | 140 | [5 empty] | znížená |  | 0 | 0 | 0 | 0 | 0 | 64 | K | 2 | ROZPOCET | 0 | 0 | 0 | 0 | 0 | 2 | 0 | 64 | 2065284320
89 | M | 383150003900 | Zásuvka podpovrchová 2xRJ45/s, Cat.6, komplet osadená | ks | 140 | [5 empty] | znížená |  | 0 | 0.0001 | 0.014 | 0 | 0 | 128 | M | 2 | ROZPOCET | 0 | 0 | 0 | 0 | 0 | 2 | 0 | 128 | -1504995952
90 | K | 220511031 | Kábel v rúrkach | m | 8800 | [5 empty] | znížená |  | 0 | 0 | 0 | 0 | 0 | 64 | K | 2 | ROZPOCET | 0 | 0 | 0 | 0 | 0 | 2 | 0 | 64 | -101659628
91 | M | 341230001800 | Kábel medený dátový STP cat6 | m | 6400 | [5 empty] | znížená |  | 0 | 4e-05 | 0.256 | 0 | 0 | 128 | M | 2 | ROZPOCET | 0 | 0 | 0 | 0 | 0 | 2 | 0 | 128 | -1613429993
92 | M | 341240000800 | Káble medený telefónny U 4x0,22 mm2 | m | 2400 | [5 empty] | znížená |  | 0 | 1e-05 | 0.024 | 0 | 0 | 128 | M | 2 | ROZPOCET | 0 | 0 | 0 | 0 | 0 | 2 | 0 | 128 | -769969957
93 | K | 2207110451 | Montáž a zapojenie pohybových senzorov | ks | 23 | [5 empty] | znížená |  | 0 | 0 | 0 | 0 | 0 | 64 | K | 2 | ROZPOCET | 0 | 0 | 0 | 0 | 0 | 2 | 0 | 64 | -1745642595
94 | M | 404610000900 | Snímač pohybu | ks | 23 | [5 empty] | znížená |  | 0 | 0.00052 | 0.01196 | 0 | 0 | 128 | M | 2 | ROZPOCET | 0 | 0 | 0 | 0 | 0 | 2 | 0 | 128 | 1132122300
| D | VRN | Vedľajšie rozpočtové náklady | [9 empty] | 0 |  | 0 |  | 0 | 5 | D | 0 | ROZPOCET | [6 empty] | 0
95 | K | M21-DOP | Doprava do 3,5t | km | 540 | [5 empty] | znížená |  | 0 | 0 | 0 | 0 | 0 | 64 | K | 1 | ROZPOCET | 0 | 0 | 0 | 0 | 0 | 2 | 0 | 64 | -716391987
96 | K | M21-OD | Likvidácia odpadu s dokladovaním | ton | 2.6 | [5 empty] | znížená |  | 0 | 0 | 0 | 0 | 0 | 64 | K | 1 | ROZPOCET | 0 | 0 | 0 | 0 | 0 | 2 | 0 | 64 | -358252281

## 1d.2b - Bleskozvod
[9 empty] | >> skryté stĺpce << | [9 empty] | {fd3212dd-8f5b-4db6-849b-1b9c51444cb9}
0
| KRYCÍ LIST ROZPOČTU | [8 empty] | v --- nižšie sa nachádzajú doplnkové a pomocné údaje k zostavám --- v | [8 empty] | False
Stavba:
Revúca OR PZ, rekonštrukcia a modernizácia objektu
Objekt:
SO 01.1 Budova OR PZ Revúca - oprávnené práce
Časť:
1d - Ostatné
Úroveň 4:
1d.2b - Bleskozvod
| JKSO: |  | 801 61 |  |  | KS: | 1220
| Miesto: |  | Revúca |  |  | Dátum:
| CPV: |  |  |  |  | CPA: | 41.00.43
| Objednávateľ: |  |  |  |  | IČO: | 00151866
|  | Ministerstvo vnútra Slovenskej republiky |  |  |  | IČ DPH:
| Zhotoviteľ: |  |  |  |  | IČO:
IČ DPH:
| Projektant: |  |  |  |  | IČO: | 45351856
|  | PROMOST s.r.o. |  |  |  | IČ DPH: | SK 2022945430
| Spracovateľ: |  |  |  |  | IČO:
|  | Ing. Michal Slobodník |  |  |  | IČ DPH:
Poznámka:
Náklady z rozpočtu
Ostatné náklady
Cena bez DPH
|  |  | Základ dane |  |  | Sadzba dane | Výška dane
| DPH | základná |  |  |  | 20%
|  | znížená |  |  |  | 20%
|  | zákl. prenesená | 0 |  |  | 20% | 0
|  | zníž. prenesená | 0 |  |  | 20% | 0
|  | nulová | 0 |  |  | 0% | 0
| Cena s DPH |  |  | v | EUR
| Projektant |  |  | Spracovateľ
| Dátum a podpis: |  | Pečiatka | Dátum a podpis: |  |  | Pečiatka
| Objednávateľ |  |  | Zhotoviteľ
| Dátum a podpis: |  | Pečiatka | Dátum a podpis: |  |  | Pečiatka
REKAPITULÁCIA ROZPOČTU
Stavba:
Revúca OR PZ, rekonštrukcia a modernizácia objektu
Objekt:
SO 01.1 Budova OR PZ Revúca - oprávnené práce
Časť:
1d - Ostatné
Úroveň 4:
1d.2b - Bleskozvod
Miesto: |  |  | Revúca |  |  | Dátum:
Objednávateľ: |  |  | Ministerstvo vnútra Slovenskej republiky |  |  | Projektant: | PROMOST s.r.o.
Zhotoviteľ: | [5 empty] | Spracovateľ: | Ing. Michal Slobodník
Kód dielu - Popis | [6 empty] | Cena celkom [EUR]
1) Náklady z rozpočtu | [19 empty] | -1
M - Práce a dodávky M
21-M - Elektromontáže
22-M - Montáže oznam. a zabezp. zariadení
46-M - Zemné práce pri extr.mont.prácach
VRN - Vedľajšie rozpočtové náklady
2) Ostatné náklady | [10 empty] | DPH
Celkové náklady za stavbu 1) + 2)
ROZPOČET
Stavba:
Revúca OR PZ, rekonštrukcia a modernizácia objektu
Objekt:
SO 01.1 Budova OR PZ Revúca - oprávnené práce
Časť:
1d - Ostatné
Úroveň 4:
1d.2b - Bleskozvod
Miesto: |  |  | Revúca |  |  | Dátum:
Objednávateľ: |  |  | Ministerstvo vnútra Slovenskej republiky |  |  | Projektant: | PROMOST s.r.o.
Zhotoviteľ: | [5 empty] | Spracovateľ: | Ing. Michal Slobodník
PČ | Typ | Kód | Popis | MJ | Množstvo | J.cena [EUR] | Cena celkom [EUR] | Cenová sústava |  |  | DPH | J. Nh [h] | Nh celkom [h] | J. hmotnosť [t] | Hmotnosť celkom [t] | J. suť [t] | Suť Celkom [t]
Náklady z rozpočtu | [12 empty] | 0 |  | 0.3742 |  | 0 |  | D | -1 | [7 empty] | 0
| D | M | Práce a dodávky M | [9 empty] | 0 |  | 0.3742 |  | 0 | 3 | D | 0 | ROZPOCET | [6 empty] | 0
| D | 21-M | Elektromontáže | [9 empty] | 0 |  | 0.3742 |  | 0 | 3 | D | 1 | ROZPOCET | [6 empty] | 0
1 | K | 210220021 | Uzemňovacie vedenie v zemi FeZn vrátane izolácie spojov O 10mm | m | 35 | [5 empty] | znížená |  | 0 | 0 | 0 | 0 | 0 | 64 | K | 2 | ROZPOCET | 0 | 0 | 0 | 0 | 0 | 2 | 0 | 64 | 1818386569
2 | M | 354410054800 | Drôt bleskozvodový FeZn D 10 mm | kg | 21.6 | [5 empty] | znížená |  | 0 | 0.001 | 0.0216 | 0 | 0 | 128 | M | 2 | ROZPOCET | 0 | 0 | 0 | 0 | 0 | 2 | 0 | 128 | -1204683734
3 | K | 210220050 | Označenie zvodov číselnými štítkami | ks | 7 | [5 empty] | znížená |  | 0 | 0 | 0 | 0 | 0 | 64 | K | 2 | ROZPOCET | 0 | 0 | 0 | 0 | 0 | 2 | 0 | 64 | 1577276798
4 | M | 354410064600 | Štítok orientačný zemniaci | ks | 7 | [5 empty] | znížená |  | 0 | 3e-05 | 0.00021 | 0 | 0 | 128 | M | 2 | ROZPOCET | 0 | 0 | 0 | 0 | 0 | 2 | 0 | 128 | 944021924
5 | M | 354410064700 | Štítok orientačný na zvody | ks | 7 | [5 empty] | znížená |  | 0 | 3e-05 | 0.00021 | 0 | 0 | 128 | M | 2 | ROZPOCET | 0 | 0 | 0 | 0 | 0 | 2 | 0 | 128 | 1767770114
6 | K | 210220095 | Náter zvodového vodiča | m | 30 | [5 empty] | znížená |  | 0 | 0 | 0 | 0 | 0 | 64 | K | 2 | ROZPOCET | 0 | 0 | 0 | 0 | 0 | 2 | 0 | 64 | 86558575
7 | M | 1301 | Asfaltový náter SA 12 Gumoasfalt 5 kg, BITUMAT, alebo ekvivalentná náhrada | ks | 2 | [5 empty] | znížená |  | 0 | 0 | 0 | 0 | 0 | 256 | M | 2 | ROZPOCET | 0 | 0 | 0 | 0 | 0 | 2 | 0 | 64 | 359406309
8 | K | 210220101 | Podpery vedenia FeZn na plochú strechu PV21 | ks | 65 | [5 empty] | znížená |  | 0 | 0 | 0 | 0 | 0 | 64 | K | 2 | ROZPOCET | 0 | 0 | 0 | 0 | 0 | 2 | 0 | 64 | -1793059489
9 | M | 354410034800 | Podpera vedenia FeZn na ploché strechy označenie PV 21 oceľ | ks | 65 | [5 empty] | znížená |  | 0 | 0.00106 | 0.0689 | 0 | 0 | 128 | M | 2 | ROZPOCET | 0 | 0 | 0 | 0 | 0 | 2 | 0 | 128 | 1496927112
10 | M | 354410034900 | Podložka plastová k podpere vedenia FeZn označenie podložka k PV 21 | ks | 65 | [5 empty] | znížená |  | 0 | 0.0001 | 0.0065 | 0 | 0 | 128 | M | 2 | ROZPOCET | 0 | 0 | 0 | 0 | 0 | 2 | 0 | 128 | 1866226653
11 | K | 210220104 | Podpery vedenia FeZn na plechové strechy PV23-24 | ks | 200 | [5 empty] | znížená |  | 0 | 0 | 0 | 0 | 0 | 64 | K | 2 | ROZPOCET | 0 | 0 | 0 | 0 | 0 | 2 | 0 | 64 | -1510769246
12 | M | 354410037300 | Podpera vedenia FeZn na plechové strechy označenie PV 23 | ks | 200 | [5 empty] | znížená |  | 0 | 0.00019 | 0.038 | 0 | 0 | 128 | M | 2 | ROZPOCET | 0 | 0 | 0 | 0 | 0 | 2 | 0 | 128 | 672431185
13 | K | 210220107 | Podpery vedenia FeZn PV17 na zateplené fasády | ks | 170 | [5 empty] | znížená |  | 0 | 0 | 0 | 0 | 0 | 64 | K | 2 | ROZPOCET | 0 | 0 | 0 | 0 | 0 | 2 | 0 | 64 | 1144407694
14 | M | 354410034300 | Podpera vedenia FeZn na zateplené fasády označenie PV 17-4 | ks | 170 | [5 empty] | znížená |  | 0 | 0.0002 | 0.034 | 0 | 0 | 128 | M | 2 | ROZPOCET | 0 | 0 | 0 | 0 | 0 | 2 | 0 | 128 | 4662005
15 | K | 210220204 | Zachytávacia tyč FeZn bez osadenia a s osadením JP10-30 | ks | 3 | [5 empty] | znížená |  | 0 | 0 | 0 | 0 | 0 | 64 | K | 2 | ROZPOCET | 0 | 0 | 0 | 0 | 0 | 2 | 0 | 64 | -1554352906
16 | M | 354410023200 | Tyč zachytávacia FeZn na upevnenie do muriva označenie JP 20 | ks | 3 | [5 empty] | znížená |  | 0 | 0.0042 | 0.0126 | 0 | 0 | 128 | M | 2 | ROZPOCET | 0 | 0 | 0 | 0 | 0 | 2 | 0 | 128 | -1655557641
17 | K | 210220230 | Ochranná strieška FeZn | ks | 3 | [5 empty] | znížená |  | 0 | 0 | 0 | 0 | 0 | 64 | K | 2 | ROZPOCET | 0 | 0 | 0 | 0 | 0 | 2 | 0 | 64 | 448919652
18 | M | 354410024900 | Strieška FeZn ochranná horná označenie OS 01 | ks | 3 | [5 empty] | znížená |  | 0 | 0.00017 | 0.00051 | 0 | 0 | 128 | M | 2 | ROZPOCET | 0 | 0 | 0 | 0 | 0 | 2 | 0 | 128 | 1043764668
19 | K | 210220240 | Svorka FeZn k uzemňovacej tyči SJ | ks | 17 | [5 empty] | znížená |  | 0 | 0 | 0 | 0 | 0 | 64 | K | 2 | ROZPOCET | 0 | 0 | 0 | 0 | 0 | 2 | 0 | 64 | 71025673
20 | M | 354410001500 | Svorka FeZn k uzemňovacej tyči označenie SJ 01 | ks | 3 | [5 empty] | znížená |  | 0 | 0.0004 | 0.0012 | 0 | 0 | 128 | M | 2 | ROZPOCET | 0 | 0 | 0 | 0 | 0 | 2 | 0 | 128 | -1762266777
21 | M | 354410001700 | Svorka FeZn k uzemňovacej tyči označenie SJ 02 | ks | 14 | [5 empty] | znížená |  | 0 | 0.0004 | 0.0056 | 0 | 0 | 128 | M | 2 | ROZPOCET | 0 | 0 | 0 | 0 | 0 | 2 | 0 | 128 | -1275517183
22 | K | 210220241 | Svorka FeZn krížová SK a diagonálna krížová DKS | ks | 15 | [5 empty] | znížená |  | 0 | 0 | 0 | 0 | 0 | 64 | K | 2 | ROZPOCET | 0 | 0 | 0 | 0 | 0 | 2 | 0 | 64 | -663771733
23 | M | 354410002500 | Svorka FeZn krížová označenie SK | ks | 15 | [5 empty] | znížená |  | 0 | 0.00022 | 0.0033 | 0 | 0 | 128 | M | 2 | ROZPOCET | 0 | 0 | 0 | 0 | 0 | 2 | 0 | 128 | -35131625
24 | K | 210220243 | Svorka FeZn spojovacia SS | ks | 60 | [5 empty] | znížená |  | 0 | 0 | 0 | 0 | 0 | 64 | K | 2 | ROZPOCET | 0 | 0 | 0 | 0 | 0 | 2 | 0 | 64 | -1646346135
25 | M | 354410003400 | Svorka FeZn spojovacia označenie SS 2 skrutky s príložkou | ks | 60 | [5 empty] | znížená |  | 0 | 0.00016 | 0.0096 | 0 | 0 | 128 | M | 2 | ROZPOCET | 0 | 0 | 0 | 0 | 0 | 2 | 0 | 128 | 55892707
26 | K | 210220246 | Svorka FeZn na odkvapový žľab SO | ks | 7 | [5 empty] | znížená |  | 0 | 0 | 0 | 0 | 0 | 64 | K | 2 | ROZPOCET | 0 | 0 | 0 | 0 | 0 | 2 | 0 | 64 | 1954601946
27 | M | 354410004200 | Svorka FeZn odkvapová označenie SO | ks | 7 | [5 empty] | znížená |  | 0 | 0.00029 | 0.00203 | 0 | 0 | 128 | M | 2 | ROZPOCET | 0 | 0 | 0 | 0 | 0 | 2 | 0 | 128 | -1400079926
28 | K | 210220247 | Svorka FeZn skúšobná SZ | ks | 7 | [5 empty] | znížená |  | 0 | 0 | 0 | 0 | 0 | 64 | K | 2 | ROZPOCET | 0 | 0 | 0 | 0 | 0 | 2 | 0 | 64 | 1705886917
29 | M | 354410004300 | Svorka FeZn skúšobná označenie SZ | ks | 7 | [5 empty] | znížená |  | 0 | 0.00017 | 0.00119 | 0 | 0 | 128 | M | 2 | ROZPOCET | 0 | 0 | 0 | 0 | 0 | 2 | 0 | 128 | -639542148
30 | K | 210220248 | Svorka FeZn na potrubie ST01-09 1/2"- 4" | ks | 2 | [5 empty] | znížená |  | 0 | 0 | 0 | 0 | 0 | 64 | K | 2 | ROZPOCET | 0 | 0 | 0 | 0 | 0 | 2 | 0 | 64 | 278093461
31 | M | 354410004700 | Svorka FeZn na 1/2" potrubie označenie ST 01 | ks | 1 | [5 empty] | znížená |  | 0 | 0.00027 | 0.00027 | 0 | 0 | 128 | M | 2 | ROZPOCET | 0 | 0 | 0 | 0 | 0 | 2 | 0 | 128 | 829630585
32 | M | 354410005100 | Svorka FeZn na 1 1/2" potrubie označenie ST 05 | ks | 1 | [5 empty] | znížená |  | 0 | 0.0004 | 0.0004 | 0 | 0 | 128 | M | 2 | ROZPOCET | 0 | 0 | 0 | 0 | 0 | 2 | 0 | 128 | 1108524206
33 | K | 210220249 | Svorka FeZn na odkvapové potrubie ST10-11, SU a SUP | ks | 1 | [5 empty] | znížená |  | 0 | 0 | 0 | 0 | 0 | 64 | K | 2 | ROZPOCET | 0 | 0 | 0 | 0 | 0 | 2 | 0 | 64 | -1296981490
34 | M | 354410005700 | Svorka FeZn D=140-240 mm potrubie označenie ST 11 | ks | 1 | [5 empty] | znížená |  | 0 | 0.00084 | 0.00084 | 0 | 0 | 128 | M | 2 | ROZPOCET | 0 | 0 | 0 | 0 | 0 | 2 | 0 | 128 | 129945696
35 | K | 210220260 | Ochranný uholník FeZn OU | ks | 7 | [5 empty] | znížená |  | 0 | 0 | 0 | 0 | 0 | 64 | K | 2 | ROZPOCET | 0 | 0 | 0 | 0 | 0 | 2 | 0 | 64 | 1606429688
36 | M | 354410053300 | Uholník ochranný FeZn označenie OU 1,7 m | ks | 7 | [5 empty] | znížená |  | 0 | 0.00146 | 0.01022 | 0 | 0 | 128 | M | 2 | ROZPOCET | 0 | 0 | 0 | 0 | 0 | 2 | 0 | 128 | -1708326730
37 | K | 210220261 | Držiak ochranného uholníka FeZn DU-Z,D a DOU | ks | 14 | [5 empty] | znížená |  | 0 | 0 | 0 | 0 | 0 | 64 | K | 2 | ROZPOCET | 0 | 0 | 0 | 0 | 0 | 2 | 0 | 64 | 1953356136
38 | M | 354410053600 | Držiak FeZn ochranného uholníka do muriva označenie DU Z | ks | 14 | [5 empty] | znížená |  | 0 | 0.00024 | 0.00336 | 0 | 0 | 128 | M | 2 | ROZPOCET | 0 | 0 | 0 | 0 | 0 | 2 | 0 | 128 | -1455775411
39 | K | 210220280 | Uzemňovacia tyč FeZn ZT | m | 14 | [5 empty] | znížená |  | 0 | 0 | 0 | 0 | 0 | 64 | K | 2 | ROZPOCET | 0 | 0 | 0 | 0 | 0 | 2 | 0 | 64 | -1283181732
40 | M | 354410055700 | Tyč uzemňovacia FeZn označenie ZT 2 m | ks | 14 | [5 empty] | znížená |  | 0 | 0.00793 | 0.11102 | 0 | 0 | 128 | M | 2 | ROZPOCET | 0 | 0 | 0 | 0 | 0 | 2 | 0 | 128 | 1505218343
41 | K | 210220306 | Podstavec betónový k zachytávacej tyči a oddialenému bleskozvodu | ks | 3 | [5 empty] | znížená |  | 0 | 0 | 0 | 0 | 0 | 64 | K | 2 | ROZPOCET | 0 | 0 | 0 | 0 | 0 | 2 | 0 | 64 | -104575962
42 | M | 354410065600 | Podstavec k zachytávacej tyči betón 350x350x50 mm označenie k JP a OB D=21, 27, 28 mm | ks | 3 | [5 empty] | znížená |  | 0 | 0.00228 | 0.00684 | 0 | 0 | 128 | M | 2 | ROZPOCET | 0 | 0 | 0 | 0 | 0 | 2 | 0 | 128 | -975626191
43 | K | 210220800 | Uzemňovacie vedenie na povrchu AlMgSi Ø 8-10 | m | 265 | [5 empty] | znížená |  | 0 | 0 | 0 | 0 | 0 | 64 | K | 2 | ROZPOCET | 0 | 0 | 0 | 0 | 0 | 2 | 0 | 64 | -1411559573
44 | M | 354410064200 | Vodič uzemňovací zliatina AlMgSi označenie O 8 Al | kg | 35.8 | [5 empty] | znížená |  | 0 | 0.001 | 0.0358 | 0 | 0 | 128 | M | 2 | ROZPOCET | 0 | 0 | 0 | 0 | 0 | 2 | 0 | 128 | 283876715
45 | K | DEM | Demontáž pôvodného zachytávacieho a zvodového vedenia | m | 120 | [5 empty] | znížená |  | 0 | 0 | 0 | 0 | 0 | 64 | K | 2 | ROZPOCET | 0 | 0 | 0 | 0 | 0 | 2 | 0 | 64 | 672981983
| D | 22-M | Montáže oznam. a zabezp. zariadení | [9 empty] | 0 |  | 0 |  | 0 | 3 | D | 1 | ROZPOCET | [6 empty] | 0
46 | K | 2207301521 | Opätovná montáž antény | ks | 2 | [5 empty] | znížená |  | 0 | 0 | 0 | 0 | 0 | 64 | K | 2 | ROZPOCET | 0 | 0 | 0 | 0 | 0 | 2 | 0 | 64 | -537544762
47 | K | 229730133 | Demontáž antény | ks | 2 | [5 empty] | znížená |  | 0 | 0 | 0 | 0 | 0 | 64 | K | 2 | ROZPOCET | 0 | 0 | 0 | 0 | 0 | 2 | 0 | 64 | 1460175224
| D | 46-M | Zemné práce pri extr.mont.prácach | [9 empty] | 0 |  | 0 |  | 0 | 3 | D | 1 | ROZPOCET | [6 empty] | 0
48 | K | 460201024 | Hĺbenie káblovej ryhy ručne 100 cm širokej a 60 cm hlbokej, v zemine triedy 4 | m | 35 | [5 empty] | znížená |  | 0 | 0 | 0 | 0 | 0 | 64 | K | 2 | ROZPOCET | 0 | 0 | 0 | 0 | 0 | 2 | 0 | 64 | -1573730681
49 | K | 460561024 | Ručný zásyp nezap. káblovej ryhy bez zhutn. zeminy, 100 cm širokej, 60 cm hlbokej v zemine tr. 4 | m | 35 | [5 empty] | znížená |  | 0 | 0 | 0 | 0 | 0 | 64 | K | 2 | ROZPOCET | 0 | 0 | 0 | 0 | 0 | 2 | 0 | 64 | 1564123048
| D | VRN | Vedľajšie rozpočtové náklady | [9 empty] | 0 |  | 0 |  | 0 | 5 | D | 0 | ROZPOCET | [6 empty] | 0
50 | K | M21-DOP | Doprava do 3,5t | km | 170 | [5 empty] | znížená |  | 0 | 0 | 0 | 0 | 0 | 64 | K | 1 | ROZPOCET | 0 | 0 | 0 | 0 | 0 | 2 | 0 | 64 | 1174457980
51 | K | M21-OD | Likvidácia odpadu s dokladovaním | ton | 0.3 | [5 empty] | znížená |  | 0 | 0 | 0 | 0 | 0 | 64 | K | 1 | ROZPOCET | 0 | 0 | 0 | 0 | 0 | 2 | 0 | 64 | 27895047

## 1d.3 - Vykurovanie
[9 empty] | >> skryté stĺpce << | [9 empty] | {927a4ed2-9815-46be-8b17-9475c4d27d4b}
0
| KRYCÍ LIST ROZPOČTU | [8 empty] | v --- nižšie sa nachádzajú doplnkové a pomocné údaje k zostavám --- v | [8 empty] | False
Stavba:
Revúca OR PZ, rekonštrukcia a modernizácia objektu
Objekt:
SO 01.1 Budova OR PZ Revúca - oprávnené práce
Časť:
1d - Ostatné
Úroveň 3:
1d.3 - Vykurovanie
| JKSO: |  | 801 61 |  |  | KS: | 1220
| Miesto: |  | Revúca |  |  | Dátum:
| CPV: |  |  |  |  | CPA: | 41.00.43
| Objednávateľ: |  |  |  |  | IČO: | 00151866
|  | Ministerstvo vnútra Slovenskej republiky |  |  |  | IČ DPH:
| Zhotoviteľ: |  |  |  |  | IČO:
IČ DPH:
| Projektant: |  |  |  |  | IČO: | 45351856
|  | PROMOST s.r.o. |  |  |  | IČ DPH: | SK 2022945430
| Spracovateľ: |  |  |  |  | IČO:
|  | Ing. Michal Slobodník |  |  |  | IČ DPH:
Poznámka:
Náklady z rozpočtu
Ostatné náklady
Cena bez DPH
|  |  | Základ dane |  |  | Sadzba dane | Výška dane
| DPH | základná |  |  |  | 20%
|  | znížená |  |  |  | 20%
|  | zákl. prenesená | 0 |  |  | 20%
|  | zníž. prenesená | 0 |  |  | 20%
|  | nulová | 0 |  |  | 0%
| Cena s DPH |  |  | v | EUR
| Projektant |  |  | Spracovateľ
| Dátum a podpis: |  | Pečiatka | Dátum a podpis: |  |  | Pečiatka
| Objednávateľ |  |  | Zhotoviteľ
| Dátum a podpis: |  | Pečiatka | Dátum a podpis: |  |  | Pečiatka
REKAPITULÁCIA ROZPOČTU
Stavba:
Revúca OR PZ, rekonštrukcia a modernizácia objektu
Objekt:
SO 01.1 Budova OR PZ Revúca - oprávnené práce
Časť:
1d - Ostatné
Úroveň 3:
1d.3 - Vykurovanie
Miesto: |  |  | Revúca |  |  | Dátum:
Objednávateľ: |  |  | Ministerstvo vnútra Slovenskej republiky |  |  | Projektant: | PROMOST s.r.o.
Zhotoviteľ: | [5 empty] | Spracovateľ: | Ing. Michal Slobodník
Kód dielu - Popis | [6 empty] | Cena celkom [EUR]
1) Náklady z rozpočtu | [19 empty] | -1
HSV - Práce a dodávky HSV
9 - Ostatné konštrukcie a práce-búranie
PSV - Práce a dodávky PSV
713 - Izolácie tepelné
724 - Zdravotechnika - strojné vybavenie
731 - Ústredné kúrenie, kotolne
732 - Ústredné kúrenie, strojovne
733 - Ústredné kúrenie, rozvodné potrubie
734 - Ústredné kúrenie, armatúry.
735 - Ústredné kúrenie, vykurov. telesá
HZS - Hodinové zúčtovacie sadzby
OST - Ostatné
2) Ostatné náklady | [10 empty] | DPH
Celkové náklady za stavbu 1) + 2)
ROZPOČET
Stavba:
Revúca OR PZ, rekonštrukcia a modernizácia objektu
Objekt:
SO 01.1 Budova OR PZ Revúca - oprávnené práce
Časť:
1d - Ostatné
Úroveň 3:
1d.3 - Vykurovanie
Miesto: |  |  | Revúca |  |  | Dátum:
Objednávateľ: |  |  | Ministerstvo vnútra Slovenskej republiky |  |  | Projektant: | PROMOST s.r.o.
Zhotoviteľ: | [5 empty] | Spracovateľ: | Ing. Michal Slobodník
PČ | Typ | Kód | Popis | MJ | Množstvo | J.cena [EUR] | Cena celkom [EUR] | Cenová sústava |  |  | DPH | J. Nh [h] | Nh celkom [h] | J. hmotnosť [t] | Hmotnosť celkom [t] | J. suť [t] | Suť Celkom [t]
Náklady z rozpočtu | [12 empty] | 0 |  | 8.9421 |  | 15.6582 |  | D | -1 | [7 empty] | 0
| D | HSV | Práce a dodávky HSV | [9 empty] | 0 |  | 0 |  | 0.25 | 1 | D | 0 | ROZPOCET | [6 empty] | 0
| D | 9 | Ostatné konštrukcie a práce-búranie | [9 empty] | 0 |  | 0 |  | 0.25 | 1 | D | 1 | ROZPOCET | [6 empty] | 0
1 | K | 971035821 | Vrty príklepovým prerážacím vrtákom do D 45 mm do stien alebo smerom dole do tehál -0.00003t | cm | 4600 | [5 empty] | znížená |  | 0 | 0 | 0 | 3e-05 | 0.138 | 4 | K | 2 | ROZPOCET | 0 | 0 | 0 | 0 | 0 | 2 | 0 | 4 | -1410537797
2 | K | 971045809 | Vrty príklepovým vrtákom do D 52 mm do stien alebo smerom dole do betónu -0.00004t | cm | 2800 | [5 empty] | znížená |  | 0 | 0 | 0 | 4e-05 | 0.112 | 4 | K | 2 | ROZPOCET | 0 | 0 | 0 | 0 | 0 | 2 | 0 | 4 | 1683883665
| D | PSV | Práce a dodávky PSV | [9 empty] | 0 |  | 8.9421 |  | 15.4082 | 2 | D | 0 | ROZPOCET | [6 empty] | 0
| D | 713 | Izolácie tepelné | [9 empty] | 0 |  | 0.03542 |  | 0.252 | 2 | D | 1 | ROZPOCET | [6 empty] | 0
3 | K | 713400821 | Odstránenie tepelnej izolácie potrubia pásmi alebo fóliami potrubie, -0,00210t | m2 | 120 | [5 empty] | znížená |  | 0 | 0 | 0 | 0.0021 | 0.252 | 16 | K | 2 | ROZPOCET | 0 | 0 | 0 | 0 | 0 | 2 | 0 | 16 | -909496107
4 | K | 713482121 | Montáž trubíc z PE, hr.15-20 mm,vnút.priemer do 38 mm | m | 270 | [5 empty] | znížená |  | 0 | 2e-05 | 0.0054 | 0 | 0 | 16 | K | 2 | ROZPOCET | 0 | 0 | 0 | 0 | 0 | 2 | 0 | 16 | 1281278405
5 | M | 283310004600 | Izolačná PE trubica TUBOLIT DG 18x20 mm (d potrubia x hr. izolácie), nadrezaná, AZ FLEX, alebo ekvivalentná náhrada | m | 50 | [5 empty] | znížená |  | 0 | 0.00014 | 0.007 | 0 | 0 | 32 | M | 2 | ROZPOCET | 0 | 0 | 0 | 0 | 0 | 2 | 0 | 16 | -404459639
6 | M | 283310004700 | Izolačná PE trubica TUBOLIT DG 22x20 mm (d potrubia x hr. izolácie), nadrezaná, AZ FLEX, alebo ekvivalentná náhrada | m | 46 | [5 empty] | znížená |  | 0 | 1e-05 | 0.00046 | 0 | 0 | 32 | M | 2 | ROZPOCET | 0 | 0 | 0 | 0 | 0 | 2 | 0 | 16 | -1887650189
7 | M | 283310004800 | Izolačná PE trubica TUBOLIT DG 28x20 mm (d potrubia x hr. izolácie), nadrezaná, AZ FLEX, alebo ekvivalentná náhrada | m | 138 | [5 empty] | znížená |  | 0 | 2e-05 | 0.00276 | 0 | 0 | 32 | M | 2 | ROZPOCET | 0 | 0 | 0 | 0 | 0 | 2 | 0 | 16 | 1674961920
8 | M | 283310004900 | Izolačná PE trubica TUBOLIT DG 35x20 mm (d potrubia x hr. izolácie), nadrezaná, AZ FLEX, alebo ekvivalentná náhrada | m | 36 | [5 empty] | znížená |  | 0 | 4e-05 | 0.00144 | 0 | 0 | 32 | M | 2 | ROZPOCET | 0 | 0 | 0 | 0 | 0 | 2 | 0 | 16 | 2039068967
9 | K | 713482122 | Montáž trubíc z PE, hr.15-20 mm,vnút.priemer 42-70 | m | 156 | [5 empty] | znížená |  | 0 | 2e-05 | 0.00312 | 0 | 0 | 16 | K | 2 | ROZPOCET | 0 | 0 | 0 | 0 | 0 | 2 | 0 | 16 | -1726708391
10 | M | 283310005000 | Izolačná PE trubica TUBOLIT DG 42x20 mm (d potrubia x hr. izolácie), nadrezaná, AZ FLEX, alebo ekvivalentná náhrada | m | 144 | [5 empty] | znížená |  | 0 | 9e-05 | 0.01296 | 0 | 0 | 32 | M | 2 | ROZPOCET | 0 | 0 | 0 | 0 | 0 | 2 | 0 | 16 | 1254047093
11 | M | 283310005200 | Izolačná PE trubica TUBOLIT DG 54x20 mm (d potrubia x hr. izolácie), nadrezaná, AZ FLEX, alebo ekvivalentná náhrada | m | 12 | [5 empty] | znížená |  | 0 | 0.00019 | 0.00228 | 0 | 0 | 32 | M | 2 | ROZPOCET | 0 | 0 | 0 | 0 | 0 | 2 | 0 | 16 | 1361147
12 | K | 998713203 | Presun hmôt pre izolácie tepelné v objektoch výšky nad 12 m do 24 m | % | [6 empty] | znížená |  | 0 | 0 | 0 | 0 | 0 | 16 | K | 2 | ROZPOCET | 0 | 0 | 0 | 0 | 0 | 2 | 0 | 16 | 1731972604
| D | 724 | Zdravotechnika - strojné vybavenie | [9 empty] | 0 |  | 0.03991 |  | 0 | 2 | D | 1 | ROZPOCET | [6 empty] | 0
13 | K | 722221180 | Montáž poistného ventilu závitového pre vodu G 1 | ks | 1 | [5 empty] | znížená |  | 0 | 5e-05 | 5e-05 | 0 | 0 | 16 | K | 2 | ROZPOCET | 0 | 0 | 0 | 0 | 0 | 2 | 0 | 16 | 166488911
14 | M | 551210022500 | Ventil poistný, 1”x6 bar, armatúry pre uzavreté systémy, | ks | 1 | [5 empty] | znížená |  | 0 | 0.0005 | 0.0005 | 0 | 0 | 32 | M | 2 | ROZPOCET | 0 | 0 | 0 | 0 | 0 | 2 | 0 | 16 | 920992039
15 | K | 722233004 | Montáž zariadenia magnetickej úpravy vody G 5/4 | ks | 1 | [5 empty] | znížená |  | 0 | 0.00046 | 0.00046 | 0 | 0 | 16 | K | 2 | ROZPOCET | 0 | 0 | 0 | 0 | 0 | 2 | 0 | 16 | -30325936
16 | M | 3013631 | Elektromagnetická úpravňa vody EZV 32, alebo ekvivalentná náhrada | ks | 1 | [5 empty] | znížená |  | 0 | 0 | 0 | 0 | 0 | 32 | M | 2 | ROZPOCET | 0 | 0 | 0 | 0 | 0 | 2 | 0 | 16 | -1551702900
17 | K | 722263414 | Montáž vodomeru závit. jednovtokového suchobežného G 1/2 (3 m3.h-1) | ks | 1 | [5 empty] | znížená |  | 0 | 0.00191 | 0.00191 | 0 | 0 | 16 | K | 2 | ROZPOCET | 0 | 0 | 0 | 0 | 0 | 2 | 0 | 16 | 703794357
18 | M | 3882122300 | Vodomer jm3-v/3 | ks | 1 | [5 empty] | znížená |  | 0 | 0.00075 | 0.00075 | 0 | 0 | 32 | M | 2 | ROZPOCET | 0 | 0 | 0 | 0 | 0 | 2 | 0 | 16 | 9882012
19 | K | 722263414 | Montáž vodomeru závit. jednovtokového suchobežného G 1/2 (3 m3.h-1) | ks | 1 | [5 empty] | znížená |  | 0 | 0.00191 | 0.00191 | 0 | 0 | 16 | K | 2 | ROZPOCET | 0 | 0 | 0 | 0 | 0 | 2 | 0 | 16 | 1146088458
20 | M | 3882122300 | Vodomer jm3-v/3 | ks | 1 | [5 empty] | znížená |  | 0 | 0.00075 | 0.00075 | 0 | 0 | 32 | M | 2 | ROZPOCET | 0 | 0 | 0 | 0 | 0 | 2 | 0 | 16 | 647141457
21 | K | 722263417 | Montáž vodomeru závit. jednovtokového suchobežného G 1 (7 m3.h-1) | ks | 1 | [5 empty] | znížená |  | 0 | 0.00355 | 0.00355 | 0 | 0 | 16 | K | 2 | ROZPOCET | 0 | 0 | 0 | 0 | 0 | 2 | 0 | 16 | 1218792809
22 | M | 3882122800 | Vodomer vm3-5 v/1 | ks | 1 | [5 empty] | znížená |  | 0 | 0.00078 | 0.00078 | 0 | 0 | 32 | M | 2 | ROZPOCET | 0 | 0 | 0 | 0 | 0 | 2 | 0 | 16 | -1603634601
23 | K | 724399101 | Montáž úpavovne typ 01 | súb | 1 | [5 empty] | znížená |  | 0 | 0.00625 | 0.00625 | 0 | 0 | 16 | K | 2 | ROZPOCET | 0 | 0 | 0 | 0 | 0 | 2 | 0 | 16 | 1795998207
24 | M | 4360010100 | Úprava vody, ERDI 1054, alebo ekvivalentná náhrada | ks | 1 | [5 empty] | znížená |  | 0 | 0.02 | 0.02 | 0 | 0 | 32 | M | 2 | ROZPOCET | 0 | 0 | 0 | 0 | 0 | 2 | 0 | 16 | -2119702585
25 | K | 732331921 | Automatické doplňovanie a kontrola tlaku vody fillcontrol typ PC, do 10 bar/60st.C | súb. | 1 | [5 empty] | znížená |  | 0 | 0.003 | 0.003 | 0 | 0 | 16 | K | 2 | ROZPOCET | 0 | 0 | 0 | 0 | 0 | 2 | 0 | 16 | 932414042
| D | 731 | Ústredné kúrenie, kotolne | [9 empty] | 0 |  | 0.00099 |  | 0.89966 | 2 | D | 1 | ROZPOCET | [6 empty] | 0
26 | K | 2445 | Montáž dymovodu | ks | 1 | [5 empty] | znížená |  | 0 | 0 | 0 | 0 | 0 | 16 | K | 2 | ROZPOCET | 0 | 0 | 0 | 0 | 0 | 2 | 0 | 16 | 2008579071
27 | K | 386943111 | Montáž neutralizačnej stanice, veľkosť K1 | ks | 1 | [5 empty] | znížená |  | 0 | 0.00065 | 0.00065 | 0 | 0 | 16 | K | 2 | ROZPOCET | 0 | 0 | 0 | 0 | 0 | 2 | 0 | 16 | -2119998032
28 | K | 731200826 | Demontáž kotla oceľového na kvapalné alebo plynné palivá s výkonom nad 40 do 60 kW, -0,35625t | ks | 2 | [5 empty] | znížená |  | 0 | 0.00017 | 0.00034 | 0.35625 | 0.7125 | 16 | K | 2 | ROZPOCET | 0 | 0 | 0 | 0 | 0 | 2 | 0 | 16 | -1498735375
29 | K | 731261070 | Montáž plynového kotla nástenného kondenzačného vykurovacieho bez zásobníka | ks | 2 | [5 empty] | znížená |  | 0 | 0 | 0 | 0 | 0 | 16 | K | 2 | ROZPOCET | 0 | 0 | 0 | 0 | 0 | 2 | 0 | 16 | -596301415
30 | M | 0010017831 | Závesný kondenzačný kotol ecoTEC plus VU INT 466 /4 -5 A, alebo ekvivalentná náhrada | ks | 2 | [5 empty] | znížená |  | 0 | 0 | 0 | 0 | 0 | 32 | M | 2 | ROZPOCET | 0 | 0 | 0 | 0 | 0 | 2 | 0 | 16 | 1465004236
31 | M | 0020059560 | Pripoj. prísluš. pre ecoTEC 35,46,65 kW, alebo ekvivalentná náhrada | ks | 2 | [5 empty] | znížená |  | 0 | 0 | 0 | 0 | 0 | 32 | M | 2 | ROZPOCET | 0 | 0 | 0 | 0 | 0 | 2 | 0 | 16 | 668989095
32 | M | 4849101600v | prislušenstvo kotlov dymovod zvislý 80/125 do šachty, napojenie,predĺženie 12m, koncový kryt | ks | 1 | [5 empty] | znížená |  | 0 | 0 | 0 | 0 | 0 | 32 | M | 2 | ROZPOCET | 0 | 0 | 0 | 0 | 0 | 2 | 0 | 16 | -1776460620
33 | M | 484306721 | Pripojenie kotla UK - Pripojovacie príslušenstvo | ks | 1 | [5 empty] | znížená |  | 0 | 0 | 0 | 0 | 0 | 32 | M | 2 | ROZPOCET | 0 | 0 | 0 | 0 | 0 | 2 | 0 | 16 | 1437134241
34 | M | 48420092437 | Ekvitermický kaskádový regulátor (eBUS) calorMATIC 630/3, alebo ekvivalentná náhrada | ks | 1 | [5 empty] | znížená |  | 0 | 0 | 0 | 0 | 0 | 32 | M | 2 | ROZPOCET | 0 | 0 | 0 | 0 | 0 | 2 | 0 | 16 | 421789820
35 | M | 48420139895 | Prídavný kaskádový modul k regulátoru VR32 | ks | 1 | [5 empty] | znížená |  | 0 | 0 | 0 | 0 | 0 | 32 | M | 2 | ROZPOCET | 0 | 0 | 0 | 0 | 0 | 2 | 0 | 16 | -1276557568
36 | M | 48420042761 | Dymovod - Základná pripojovacia sada pre 2 kotly - kaskáda | kpl | 1 | [5 empty] | znížená |  | 0 | 0 | 0 | 0 | 0 | 32 | M | 2 | ROZPOCET | 0 | 0 | 0 | 0 | 0 | 2 | 0 | 16 | -739386183
37 | M | 48420042769 | Dymovod D 130mm x1m Predĺženie dymovodu | ks | 1 | [5 empty] | znížená |  | 0 | 0 | 0 | 0 | 0 | 32 | M | 2 | ROZPOCET | 0 | 0 | 0 | 0 | 0 | 2 | 0 | 16 | 645273833
38 | M | 48420042766 | Dymovod Koleno 45st d 130mm (2 ks) | ks | 1 | [5 empty] | znížená |  | 0 | 0 | 0 | 0 | 0 | 32 | M | 2 | ROZPOCET | 0 | 0 | 0 | 0 | 0 | 2 | 0 | 16 | 1771889735
39 | M | 48420042764 | Dymovod Revízny T-kus D 130mm | ks | 1 | [5 empty] | znížená |  | 0 | 0 | 0 | 0 | 0 | 32 | M | 2 | ROZPOCET | 0 | 0 | 0 | 0 | 0 | 2 | 0 | 16 | -935339799
40 | M | 009730 | Neutralizačná jednotka kondenzátu do výkonu 450 kW | ks | 1 | [5 empty] | znížená |  | 0 | 0 | 0 | 0 | 0 | 32 | M | 2 | ROZPOCET | 0 | 0 | 0 | 0 | 0 | 2 | 0 | 16 | -1654932486
41 | K | 731391813 | Vypúšťanie vody z kotla do kanalizácie samospádom o v. pl.kotla nad 10 do 20 m2 | ks | 2 | [5 empty] | znížená |  | 0 | 0 | 0 | 0 | 0 | 16 | K | 2 | ROZPOCET | 0 | 0 | 0 | 0 | 0 | 2 | 0 | 16 | 125266674
42 | K | 732110812 | Demontáž telesa rozdeľovača a zberača nad DN 100 do 200, -0,09358t | m | 2 | [5 empty] | znížená |  | 0 | 0 | 0 | 0.09358 | 0.18716 | 16 | K | 2 | ROZPOCET | 0 | 0 | 0 | 0 | 0 | 2 | 0 | 16 | -900367952
43 | M | 0020171316 | Ekvitermická regulácia - calorMATIC 630/3, alebo ekvivalentná náhrada | ks | 1 | [5 empty] | znížená |  | 0 | 0 | 0 | 0 | 0 | 32 | M | 2 | ROZPOCET | 0 | 0 | 0 | 0 | 0 | 2 | 0 | 16 | 758518472
44 | M | 0020184847 | VR 60/3 - modul rozšírenia na tri riadené okruhy, alebo ekvivalentná náhrada | ks | 2 | [5 empty] | znížená |  | 0 | 0 | 0 | 0 | 0 | 32 | M | 2 | ROZPOCET | 0 | 0 | 0 | 0 | 0 | 2 | 0 | 16 | 805746949
45 | M | 0020171334 | VR 90/3 - diaľkové ovládanie, alebo ekvivalentná náhrada | ks | 5 | [5 empty] | znížená |  | 0 | 0 | 0 | 0 | 0 | 32 | M | 2 | ROZPOCET | 0 | 0 | 0 | 0 | 0 | 2 | 0 | 16 | 511099565
46 | M | 0020139895 | VR 32, kaskádový modul pre multiMATIC 700,calorMATIC 630/3, auroMATIC 620/3, alebo ekvivalentná náhrada | ks | 1 | [5 empty] | znížená |  | 0 | 0 | 0 | 0 | 0 | 32 | M | 2 | ROZPOCET | 0 | 0 | 0 | 0 | 0 | 2 | 0 | 16 | -794049659
47 | K | 998731201 | Presun hmôt pre kotolne umiestnené vo výške (hĺbke) do 6 m | % | [6 empty] | znížená |  | 0 | 0 | 0 | 0 | 0 | 16 | K | 2 | ROZPOCET | 0 | 0 | 0 | 0 | 0 | 2 | 0 | 16 | 831860252
| D | 732 | Ústredné kúrenie, strojovne | [9 empty] | 0 |  | 0.12997 |  | 0.105 | 2 | D | 1 | ROZPOCET | [6 empty] | 0
48 | K | 731291020 | Montáž rýchlomontážnej sady bez zmiešavača DN 25 | ks | 1 | [5 empty] | znížená |  | 0 | 0.0027 | 0.0027 | 0 | 0 | 16 | K | 2 | ROZPOCET | 0 | 0 | 0 | 0 | 0 | 2 | 0 | 16 | 624878381
49 | M | 48466811.31 | Rýchlomontážna sada bez zmiešavača 1 ", s čerpadlom STRATOS PARA 25/1-7, alebo ekvivalentná náhrada | ks | 1 | [5 empty] | znížená |  | 0 | 0.005 | 0.005 | 0 | 0 | 32 | M | 2 | ROZPOCET | 0 | 0 | 0 | 0 | 0 | 2 | 0 | 16 | -378507024
50 | K | 731291070 | Montáž rýchlomontážnej sady s 3-cestným zmiešavačom | ks | 5 | [5 empty] | znížená |  | 0 | 0.00268 | 0.0134 | 0 | 0 | 16 | K | 2 | ROZPOCET | 0 | 0 | 0 | 0 | 0 | 2 | 0 | 16 | -605353414
51 | M | 48466721.32 | Rýchlomontážna sada s 3- cestným zmiešavačom 1 " VXB-1,6A DN25 a čerpadlom STRATOS PICO 25/1-6, alebo ekvivalentná náhrada | ks | 1 | [5 empty] | znížená |  | 0 | 0.005 | 0.005 | 0 | 0 | 32 | M | 2 | ROZPOCET | 0 | 0 | 0 | 0 | 0 | 2 | 0 | 16 | -1520147829
52 | M | 48466721.30 | Rýchlomontážna sada s 3- cestným zmiešavačom 1 ", VXB-2,5A DN25a čerpadlom ALPHA2 25-60, alebo ekvivalentná náhrada | ks | 4 | [5 empty] | znížená |  | 0 | 0.005 | 0.02 | 0 | 0 | 32 | M | 2 | ROZPOCET | 0 | 0 | 0 | 0 | 0 | 2 | 0 | 16 | 1270352197
53 | K | 732111405 | Montáž rozdeľovača a zberača združeného prietok | ks | 1 | [5 empty] | znížená |  | 0 | 0.00046 | 0.00046 | 0 | 0 | 16 | K | 2 | ROZPOCET | 0 | 0 | 0 | 0 | 0 | 2 | 0 | 16 | -914890009
54 | M | 48466301.4 | Združený Rozdelovač a zberač - 4 okruhy, skrutové spoje 5/4",izolácia, držiaky 110°C/0,6 MPa | m | 1 | [5 empty] | znížená |  | 0 | 0.06 | 0.06 | 0 | 0 | 32 | M | 2 | ROZPOCET | 0 | 0 | 0 | 0 | 0 | 2 | 0 | 16 | 191501165
55 | K | 732111431 | Montáž hydraulickej výhybky | ks | 1 | [5 empty] | znížená |  | 0 | 0.00227 | 0.00227 | 0 | 0 | 16 | K | 2 | ROZPOCET | 0 | 0 | 0 | 0 | 0 | 2 | 0 | 16 | 932727623
56 | M | 66394.1 | Stabilizátor kvality s hydraulickou výhybkou do 100 kW | ks | 1 | [5 empty] | znížená |  | 0 | 0 | 0 | 0 | 0 | 32 | M | 2 | ROZPOCET | 0 | 0 | 0 | 0 | 0 | 2 | 0 | 16 | 295025838
57 | K | 732213813 | Demontáž ohrievača zásobníkového, rozrezanie demontovaného ohrievača objemu do 630 l | ks | 1 | [5 empty] | znížená |  | 0 | 0.00499 | 0.00499 | 0 | 0 | 16 | K | 2 | ROZPOCET | 0 | 0 | 0 | 0 | 0 | 2 | 0 | 16 | 1845306993
58 | K | 732219220 | Montáž zásobníkového ohrievača vody pre ohrev pitnej vody v spojení s kotlami objem 500 l | ks | 1 | [5 empty] | znížená |  | 0 | 0 | 0 | 0 | 0 | 16 | K | 2 | ROZPOCET | 0 | 0 | 0 | 0 | 0 | 2 | 0 | 16 | -1626831024
59 | M | 2193126000004 | uniSTOR VIH R 500, alebo ekvivalentná náhrada | ks | 1 | [5 empty] | znížená |  | 0 | 0 | 0 | 0 | 0 | 32 | M | 2 | ROZPOCET | 0 | 0 | 0 | 0 | 0 | 2 | 0 | 16 | 1132166618
60 | K | 732331048 | Montáž expanznej nádoby tlak 6 barov s membránou 100 l | ks | 1 | [5 empty] | znížená |  | 0 | 0 | 0 | 0 | 0 | 16 | K | 2 | ROZPOCET | 0 | 0 | 0 | 0 | 0 | 2 | 0 | 16 | -1433812444
61 | M | 484630006700 | Nádoba expanzná s membránou typ NG 100 l, D 480 mm, v 670 mm, pripojenie R 1", 6 bar, šedá, alebo ekvivalentná náhrada | ks | 1 | [5 empty] | znížená |  | 0 | 0.0158 | 0.0158 | 0 | 0 | 32 | M | 2 | ROZPOCET | 0 | 0 | 0 | 0 | 0 | 2 | 0 | 16 | -3204991
62 | K | 732420812 | Demontáž čerpadla obehového špirálového (do potrubia) DN 40, -0,02100t | ks | 5 | [5 empty] | znížená |  | 0 | 7e-05 | 0.00035 | 0.021 | 0.105 | 16 | K | 2 | ROZPOCET | 0 | 0 | 0 | 0 | 0 | 2 | 0 | 16 | 314593708
63 | K | 998732202 | Presun hmôt pre strojovne v objektoch výšky nad 6 m do 12 m | % | [6 empty] | znížená |  | 0 | 0 | 0 | 0 | 0 | 16 | K | 2 | ROZPOCET | 0 | 0 | 0 | 0 | 0 | 2 | 0 | 16 | -74647768
| D | 733 | Ústredné kúrenie, rozvodné potrubie | [9 empty] | 0 |  | 1.7344 |  | 2.5788 | 2 | D | 1 | ROZPOCET | [6 empty] | 0
64 | K | 733110803 | Demontáž potrubia z oceľových rúrok závitových do DN 15, -0,00100t | m | 135 | [5 empty] | znížená |  | 0 | 1e-05 | 0.00135 | 0.001 | 0.135 | 16 | K | 2 | ROZPOCET | 0 | 0 | 0 | 0 | 0 | 2 | 0 | 16 | -53761313
65 | K | 733110806 | Demontáž potrubia z oceľových rúrok závitových nad 15 do DN 32, -0,00320t | m | 532 | [5 empty] | znížená |  | 0 | 2e-05 | 0.01064 | 0.0032 | 1.7024 | 16 | K | 2 | ROZPOCET | 0 | 0 | 0 | 0 | 0 | 2 | 0 | 16 | -2000926315
66 | K | 733110808 | Demontáž potrubia z oceľových rúrok závitových nad 32 do DN 50, -0,00532t | m | 120 | [5 empty] | znížená |  | 0 | 6e-05 | 0.0072 | 0.00532 | 0.6384 | 16 | K | 2 | ROZPOCET | 0 | 0 | 0 | 0 | 0 | 2 | 0 | 16 | 424384371
67 | K | 733110810 | Demontáž potrubia z oceľových rúrok závitových nad 50 do DN 80, -0,00858t | m | 12 | [5 empty] | znížená |  | 0 | 9e-05 | 0.00108 | 0.00858 | 0.10296 | 16 | K | 2 | ROZPOCET | 0 | 0 | 0 | 0 | 0 | 2 | 0 | 16 | -1600941028
68 | K | 733161501 | Potrubie plasthliníkové HT 16x2 mm z rúrok v kotúčoch | m | 536 | [5 empty] | znížená |  | 0 | 0.00087 | 0.46632 | 0 | 0 | 16 | K | 2 | ROZPOCET | 0 | 0 | 0 | 0 | 0 | 2 | 0 | 16 | -797649751
69 | K | 733161503 | Potrubie plasthliníkové HT 20x2 mm z rúrok v kotúčoch | m | 165 | [5 empty] | znížená |  | 0 | 0.0011 | 0.1815 | 0 | 0 | 16 | K | 2 | ROZPOCET | 0 | 0 | 0 | 0 | 0 | 2 | 0 | 16 | 49086635
70 | K | 733161504 | Potrubie plasthliníkové HT 26x3 mm z rúrok v kotúčoch | m | 189 | [5 empty] | znížená |  | 0 | 0.00134 | 0.25326 | 0 | 0 | 16 | K | 2 | ROZPOCET | 0 | 0 | 0 | 0 | 0 | 2 | 0 | 16 | 1549190226
71 | K | 733167024 | Potrubie plasthliníkové HT 32x3 mm z rúrok tyč | m | 50 | [5 empty] | znížená |  | 0 | 0.0009 | 0.045 | 0 | 0 | 16 | K | 2 | ROZPOCET | 0 | 0 | 0 | 0 | 0 | 2 | 0 | 16 | -818078254
72 | K | 733167034 | Potrubie plasthliníkové HT 40x3,5 mm z rúrok tyč | m | 160 | [5 empty] | znížená |  | 0 | 0.00113 | 0.1808 | 0 | 0 | 16 | K | 2 | ROZPOCET | 0 | 0 | 0 | 0 | 0 | 2 | 0 | 16 | -1671231529
73 | K | 733167035 | Potrubie plasthliníkové HT 50x4 mm z rúrok tyč | m | 12 | [5 empty] | znížená |  | 0 | 0.00202 | 0.02424 | 0 | 0 | 16 | K | 2 | ROZPOCET | 0 | 0 | 0 | 0 | 0 | 2 | 0 | 16 | 1834348656
74 | M | 1609803 | Prechodka na plast. rúrku 16x2, G 3/4 z PE-X, PB a kompozit. plastov s hadic. prechodkou, svork. krúžkom a prevl. maticou G 3/4 s kuž. tesnením, | ks | 180 | [5 empty] | znížená |  | 0 | 7e-05 | 0.0126 | 0 | 0 | 32 | M | 2 | ROZPOCET | 0 | 0 | 0 | 0 | 0 | 2 | 0 | 16 | 1020066415
75 | K | 733191301 | Tlaková skúška plastového potrubia do 32 mm | m | 940 | [5 empty] | znížená |  | 0 | 0 | 0 | 0 | 0 | 16 | K | 2 | ROZPOCET | 0 | 0 | 0 | 0 | 0 | 2 | 0 | 16 | 1890994134
76 | K | 733191302 | Tlaková skúška plastového potrubia nad 32 do 63 mm | m | 172 | [5 empty] | znížená |  | 0 | 0.0032 | 0.5504 | 0 | 0 | 16 | K | 2 | ROZPOCET | 0 | 0 | 0 | 0 | 0 | 2 | 0 | 16 | 92232896
77 | K | 733890803 | Vnútrostav. premiestnenie vybúraných hmôt rozvodov potrubia vodorovne do 100 m z obj. výš. do 24m | t | 2.2 | [5 empty] | znížená |  | 0 | 0 | 0 | 0 | 0 | 16 | K | 2 | ROZPOCET | 0 | 0 | 0 | 0 | 0 | 2 | 0 | 16 | 1570397623
78 | K | 998733203 | Presun hmôt pre rozvody potrubia v objektoch výšky nad 6 do 24 m | % | [6 empty] | znížená |  | 0 | 0 | 0 | 0 | 0 | 16 | K | 2 | ROZPOCET | 0 | 0 | 0 | 0 | 0 | 2 | 0 | 16 | -551192821
| D | 734 | Ústredné kúrenie, armatúry. | [9 empty] | 0 |  | 0.12676 |  | 0.0774 | 2 | D | 1 | ROZPOCET | [6 empty] | 0
79 | K | 732331090 | Montáž expanznej nádoby tlak 10 barov objem 25 l | ks | 1 | [5 empty] | znížená |  | 0 | 0 | 0 | 0 | 0 | 16 | K | 2 | ROZPOCET | 0 | 0 | 0 | 0 | 0 | 2 | 0 | 16 | 1924604998
80 | M | 4849111990 | Expanzná nádoba pre inštaláciu pitnej vody DD 25 objem 25 l | ks | 1 | [5 empty] | znížená |  | 0 | 0.006 | 0.006 | 0 | 0 | 32 | M | 2 | ROZPOCET | 0 | 0 | 0 | 0 | 0 | 2 | 0 | 16 | 747002099
81 | K | 734190814 | Demontáž príruby rozpojenie prírubového spoja do DN 50 | ks | 12 | [5 empty] | znížená |  | 0 | 2e-05 | 0.00024 | 0 | 0 | 16 | K | 2 | ROZPOCET | 0 | 0 | 0 | 0 | 0 | 2 | 0 | 16 | 1002643485
82 | K | 734200821 | Demontáž armatúry závitovej s dvomi závitmi do G 1/2 -0,00045t | ks | 172 | [5 empty] | znížená |  | 0 | 9e-05 | 0.01548 | 0.00045 | 0.0774 | 16 | K | 2 | ROZPOCET | 0 | 0 | 0 | 0 | 0 | 2 | 0 | 16 | -482334661
83 | K | 734209101 | Montáž závitovej armatúry s 1 závitom do G 1/2 | ks | 27 | [5 empty] | znížená |  | 0 | 3e-05 | 0.00081 | 0 | 0 | 16 | K | 2 | ROZPOCET | 0 | 0 | 0 | 0 | 0 | 2 | 0 | 16 | 166361075
84 | M | 5517400260 | Automatický odvzdušňovací ventil 1/2" | ks | 2 | [5 empty] | znížená |  | 0 | 5e-05 | 0.0001 | 0 | 0 | 32 | M | 2 | ROZPOCET | 0 | 0 | 0 | 0 | 0 | 2 | 0 | 16 | -352999968
85 | M | 4223050300 | Kohút plniaci a vypúšťací K 310, PN 10, D 15 mm | ks | 25 | [5 empty] | znížená |  | 0 | 0.00039 | 0.00975 | 0 | 0 | 32 | M | 2 | ROZPOCET | 0 | 0 | 0 | 0 | 0 | 2 | 0 | 16 | 1210483300
86 | K | 734209112 | Montáž závitovej armatúry s 2 závitmi do G 1/2 | ks | 90 | [5 empty] | znížená |  | 0 | 2e-05 | 0.0018 | 0 | 0 | 16 | K | 2 | ROZPOCET | 0 | 0 | 0 | 0 | 0 | 2 | 0 | 16 | 32529392
87 | M | 1369291 | Diel pripáj. HERZ-3000 M 28x1,5 s integr. term. zvrškom s prednast. pre 2-rúr. súst., pripoj. Rp 1/2, na rúru vonk. G 3/4 s kuž. tesnením, alebo ekvivalentná náhrada | ks | 84 | [5 empty] | znížená |  | 0 | 0.00049 | 0.04116 | 0 | 0 | 32 | M | 2 | ROZPOCET | 0 | 0 | 0 | 0 | 0 | 2 | 0 | 16 | 523952275
88 | M | 1369491 | Diel pripáj. HERZ-3000 rohový s termost. zvrškom s prednastav., M 28x1,5 pre 2-rúr. sústavy, pripoj. Rp 1/2, na rúru vonk. G 3/4 s kuž. tesnením, HERZ, alebo ekvivalentná náhrada | ks | 6 | [5 empty] | znížená |  | 0 | 0.00053 | 0.00318 | 0 | 0 | 32 | M | 2 | ROZPOCET | 0 | 0 | 0 | 0 | 0 | 2 | 0 | 16 | 768395480
89 | K | 734209112 | Montáž závitovej armatúry s 2 závitmi do G 1/2 | ks | 9 | [5 empty] | znížená |  | 0 | 2e-05 | 0.00018 | 0 | 0 | 16 | K | 2 | ROZPOCET | 0 | 0 | 0 | 0 | 0 | 2 | 0 | 16 | 1175382741
90 | M | 1421701 | Ventil STRÖMAX -GM 2013 DN 15, norm. prietok, kvs=6,05 m3/h, priamy vyvaž. pre meranie tlak. dif., 2 vrty 1/4 uzatv. uzávermi, hrdloxhrdlo, HERZ, alebo ekvivalentná náhrada | ks | 6 | [5 empty] | znížená |  | 0 | 0.000845 | 0.00507 | 0 | 0 | 32 | M | 2 | ROZPOCET | 0 | 0 | 0 | 0 | 0 | 2 | 0 | 16 | 113641592
91 | M | 1220141 | Kohút guľový MODUL s pákovým ovládačom červený s upchávkou, poniklovaný, DN 15, PN 25, HERZ, alebo ekvivalentná náhrada | ks | 3 | [5 empty] | znížená |  | 0 | 0.000172 | 0.000516 | 0 | 0 | 32 | M | 2 | ROZPOCET | 0 | 0 | 0 | 0 | 0 | 2 | 0 | 16 | -114529235
92 | K | 734209114 | Montáž závitovej armatúry s 2 závitmi G 3/4 | ks | 15 | [5 empty] | znížená |  | 0 | 2e-05 | 0.0003 | 0 | 0 | 16 | K | 2 | ROZPOCET | 0 | 0 | 0 | 0 | 0 | 2 | 0 | 16 | -1494306478
93 | M | 1220142 | HERZ Kohút guľový s pákovým ovládačom červenej farby poniklovaný s upchávkou, DN 20, PN 25, alebo ekvivalentná náhrada | ks | 13 | [5 empty] | znížená |  | 0 | 0 | 0 | 0 | 0 | 32 | M | 2 | ROZPOCET | 0 | 0 | 0 | 0 | 0 | 2 | 0 | 16 | -14817365
94 | M | 551190000900 | Spätná klapka vodorovná Clapet, 3/4", mäkké tesnenie, mosadz, IVAR, alebo ekvivalentná náhrada | ks | 1 | [5 empty] | znížená |  | 0 | 0.00072 | 0.00072 | 0 | 0 | 32 | M | 2 | ROZPOCET | 0 | 0 | 0 | 0 | 0 | 2 | 0 | 16 | 2031912156
95 | M | 5907451998564 | Filter pre vodu 3/4&amp;quot; | ks | 1 | [5 empty] | znížená |  | 0 | 0 | 0 | 0 | 0 | 32 | M | 2 | ROZPOCET | 0 | 0 | 0 | 0 | 0 | 2 | 0 | 16 | -524340765
96 | K | 734209114 | Montáž závitovej armatúry s 2 závitmi G 3/4 | ks | 1 | [5 empty] | znížená |  | 0 | 2e-05 | 2e-05 | 0 | 0 | 16 | K | 2 | ROZPOCET | 0 | 0 | 0 | 0 | 0 | 2 | 0 | 16 | 397628982
97 | M | 1421732 | Ventil STRÖMAX -GM 2013 DN 20 priamy vyvažovací s meracími ventil. pre meranie tlak. diferencie s lineárnou charakteristikou, hrdloxhrdlo, HERZ, alebo ekvivalentná náhrada | ks | 1 | [5 empty] | znížená |  | 0 | 0.00122 | 0.00122 | 0 | 0 | 32 | M | 2 | ROZPOCET | 0 | 0 | 0 | 0 | 0 | 2 | 0 | 16 | 2788997
98 | K | 734209115 | Montáž závitovej armatúry s 2 závitmi G 1 | ks | 19 | [5 empty] | znížená |  | 0 | 2e-05 | 0.00038 | 0 | 0 | 16 | K | 2 | ROZPOCET | 0 | 0 | 0 | 0 | 0 | 2 | 0 | 16 | 725632248
99 | M | 1220143 | HERZ Kohút guľový s pákovým ovládačom poniklovaný s upchávkou, DN 25, PN 25, alebo ekvivalentná náhrada | ks | 14 | [5 empty] | znížená |  | 0 | 0 | 0 | 0 | 0 | 32 | M | 2 | ROZPOCET | 0 | 0 | 0 | 0 | 0 | 2 | 0 | 16 | 1066597633
100 | M | 551190004600 | Spätná klapka Eura ľahká, 1" , mosadz, IVAR, alebo ekvivalentná náhrada | ks | 2 | [5 empty] | znížená |  | 0 | 0.0013 | 0.0026 | 0 | 0 | 32 | M | 2 | ROZPOCET | 0 | 0 | 0 | 0 | 0 | 2 | 0 | 16 | -1615589016
101 | M | 4849217130m.1 | Príslušenstvo vykurovania -Bezpečnostný uzáver pre expanznú nádobu 1" | ks | 1 | [5 empty] | znížená |  | 0 | 0.00087 | 0.00087 | 0 | 0 | 32 | M | 2 | ROZPOCET | 0 | 0 | 0 | 0 | 0 | 2 | 0 | 16 | 1261620209
102 | M | 3885000460 | Prípojka k vodomeru -pár | ks | 2 | [5 empty] | znížená |  | 0 | 0.0004 | 0.0008 | 0 | 0 | 32 | M | 2 | ROZPOCET | 0 | 0 | 0 | 0 | 0 | 2 | 0 | 16 | 1714683088
103 | K | 734209115 | Montáž závitovej armatúry s 2 závitmi G 1 | ks | 1 | [5 empty] | znížená |  | 0 | 2e-05 | 2e-05 | 0 | 0 | 16 | K | 2 | ROZPOCET | 0 | 0 | 0 | 0 | 0 | 2 | 0 | 16 | 2082192746
104 | M | 1421733 | Ventil STRÖMAX -GM 2013 DN 25 priamy vyvažovací s meracími ventil. pre meranie tlak. diferencie s lineárnou charakteristikou, hrdloxhrdlo, HERZ, alebo ekvivalentná náhrada | ks | 1 | [5 empty] | znížená |  | 0 | 0.00155 | 0.00155 | 0 | 0 | 32 | M | 2 | ROZPOCET | 0 | 0 | 0 | 0 | 0 | 2 | 0 | 16 | -143546300
105 | K | 734209116 | Montáž závitovej armatúry s 2 závitmi G 5/4 | ks | 6 | [5 empty] | znížená |  | 0 | 3e-05 | 0.00018 | 0 | 0 | 16 | K | 2 | ROZPOCET | 0 | 0 | 0 | 0 | 0 | 2 | 0 | 16 | 1959645931
106 | M | 1210004 | HERZ Guľový kohút s pákovým ovládačom, PN 40, DN 32, obj.č.1210004, alebo ekvivalentná náhrada | ks | 4 | [5 empty] | znížená |  | 0 | 0 | 0 | 0 | 0 | 32 | M | 2 | ROZPOCET | 0 | 0 | 0 | 0 | 0 | 2 | 0 | 16 | 1812993912
107 | M | 1411114 | Herz filter 1 1/4", veľkosť oka sieťoviny 0,75 mm obj.č.1411114, alebo ekvivalentná náhrada | ks | 1 | [5 empty] | znížená |  | 0 | 0 | 0 | 0 | 0 | 32 | M | 2 | ROZPOCET | 0 | 0 | 0 | 0 | 0 | 2 | 0 | 16 | -1241095549
108 | M | 551190001100 | Spätná klapka vodorovná Clapet, 5/4", mäkké tesnenie, mosadz, IVAR, alebo ekvivalentná náhrada | ks | 1 | [5 empty] | znížená |  | 0 | 0.00157 | 0.00157 | 0 | 0 | 32 | M | 2 | ROZPOCET | 0 | 0 | 0 | 0 | 0 | 2 | 0 | 16 | 1387963881
109 | K | 734209117 | Montáž závitovej armatúry s 2 závitmi G 6/4 | ks | 1 | [5 empty] | znížená |  | 0 | 3e-05 | 3e-05 | 0 | 0 | 16 | K | 2 | ROZPOCET | 0 | 0 | 0 | 0 | 0 | 2 | 0 | 16 | 733567206
110 | M | 1210005 | Kohút guľový PROFI s pákovým ovládačom, PN 40, DN 40, HERZ, alebo ekvivalentná náhrada | ks | 1 | [5 empty] | znížená |  | 0 | 0.00164 | 0.00164 | 0 | 0 | 32 | M | 2 | ROZPOCET | 0 | 0 | 0 | 0 | 0 | 2 | 0 | 16 | -1572090771
111 | K | 734209118 | Montáž závitovej armatúry s 2 závitmi G 2 | ks | 6 | [5 empty] | znížená |  | 0 | 3e-05 | 0.00018 | 0 | 0 | 16 | K | 2 | ROZPOCET | 0 | 0 | 0 | 0 | 0 | 2 | 0 | 16 | 866943100
112 | M | 5518400346 | IVAR Filter závitový 2", č. 08412200, alebo ekvivalentná náhrada | ks | 1 | [5 empty] | znížená |  | 0 | 0.0039529 | 0.0039529 | 0 | 0 | 32 | M | 2 | ROZPOCET | 0 | 0 | 0 | 0 | 0 | 2 | 0 | 16 | 370536202
113 | M | 1210006 | Kohút guľový PROFI s pákovým ovládačom, PN 40, DN 50, HERZ, alebo ekvivalentná náhrada | ks | 5 | [5 empty] | znížená |  | 0 | 0.00278 | 0.0139 | 0 | 0 | 32 | M | 2 | ROZPOCET | 0 | 0 | 0 | 0 | 0 | 2 | 0 | 16 | 1052824205
114 | K | 734223208 | Montáž termostatickej hlavice kvapalinovej jednoduchej | súb. | 90 | [5 empty] | znížená |  | 0 | 0 | 0 | 0 | 0 | 16 | K | 2 | ROZPOCET | 0 | 0 | 0 | 0 | 0 | 2 | 0 | 16 | -1123706732
115 | M | 1920060 | Termostatická hlavica Mini pre VT s kvapalinovím snímačom, s automatickou protimrazovou poistkou (6-30 °C), alebo ekvivalentná náhrada | ks | 82 | [5 empty] | znížená |  | 0 | 0 | 0 | 0 | 0 | 32 | M | 2 | ROZPOCET | 0 | 0 | 0 | 0 | 0 | 2 | 0 | 16 | 633472222
116 | M | 1986098 | Hlavica termostatická H HERZCULES, M 30x1,5, v masív. vyhotovení proti vandalizmu, od 8-26°C, HERZ, alebo ekvivalentná náhrada | ks | 8 | [5 empty] | znížená |  | 0 | 0.00023 | 0.00184 | 0 | 0 | 32 | M | 2 | ROZPOCET | 0 | 0 | 0 | 0 | 0 | 2 | 0 | 16 | -810551209
117 | M | 1955102 | Kolíky zarážkové pre termostaty Mini, HERZ, alebo ekvivalentná náhrada | ks | 8 | [5 empty] | znížená |  | 0 | 0 | 0 | 0 | 0 | 32 | M | 2 | ROZPOCET | 0 | 0 | 0 | 0 | 0 | 2 | 0 | 16 | 1938428189
118 | K | 734252140 | Montáž ventilu poistného rohového G 5/4 | ks | 1 | [5 empty] | znížená |  | 0 | 3e-05 | 3e-05 | 0 | 0 | 16 | K | 2 | ROZPOCET | 0 | 0 | 0 | 0 | 0 | 2 | 0 | 16 | 89232527
119 | M | 4225070900 | Ventil poistný D 32 mm | ks | 1 | [5 empty] | znížená |  | 0 | 0.0017 | 0.0017 | 0 | 0 | 32 | M | 2 | ROZPOCET | 0 | 0 | 0 | 0 | 0 | 2 | 0 | 16 | 764550422
120 | K | 734411130 | Teplomer technický dvojkovový príložný DTP II | ks | 5 | [5 empty] | znížená |  | 0 | 0.00024 | 0.0012 | 0 | 0 | 16 | K | 2 | ROZPOCET | 0 | 0 | 0 | 0 | 0 | 2 | 0 | 16 | 1456857895
121 | K | 734421130 | Tlakomer deformačný kruhový B 0-10 MPa č.03313 priem. 160 | ks | 3 | [5 empty] | znížená |  | 0 | 0.00259 | 0.00777 | 0 | 0 | 16 | K | 2 | ROZPOCET | 0 | 0 | 0 | 0 | 0 | 2 | 0 | 16 | 755424939
122 | K | 998734203 | Presun hmôt pre armatúry v objektoch výšky nad 6 do 24 m | % | [6 empty] | znížená |  | 0 | 0 | 0 | 0 | 0 | 16 | K | 2 | ROZPOCET | 0 | 0 | 0 | 0 | 0 | 2 | 0 | 16 | -1566528905
| D | 735 | Ústredné kúrenie, vykurov. telesá | [9 empty] | 0 |  | 6.8747 |  | 11.4954 | 2 | D | 1 | ROZPOCET | [6 empty] | 0
123 | K | 735111810 | Demontáž radiátorov článkových | m2 | 483 | [5 empty] | znížená |  | 0 | 0 | 0 | 0.0238 | 11.4954 | 16 | K | 2 | ROZPOCET | 0 | 0 | 0 | 0 | 0 | 2 | 0 | 16 | -348011556
124 | K | 735153300 | Príplatok k cene za odvzdušňovací ventil telies s príplatkom 8 % | ks | 90 | [5 empty] | znížená |  | 0 | 5e-05 | 0.0045 | 0 | 0 | 16 | K | 2 | ROZPOCET | 0 | 0 | 0 | 0 | 0 | 2 | 0 | 16 | 927605487
125 | K | 735154040 | Montáž vykurovacieho telesa panelového jednoradového 600 mm/ dĺžky 400-600 mm | ks | 2 | [5 empty] | znížená |  | 0 | 2e-05 | 4e-05 | 0 | 0 | 16 | K | 2 | ROZPOCET | 0 | 0 | 0 | 0 | 0 | 2 | 0 | 16 | 1117445688
126 | M | 1136042018 | Vykurovacie teleso doskové - oceľový radiátor KORAD 11VK 600x400, farebný,s pripojením vpravo/vľavo, s jedným panelom a jedným konvektorom, alebo ekvivalentná náhrada | ks | 2 | [5 empty] | znížená |  | 0 | 0.00796 | 0.01592 | 0 | 0 | 32 | M | 2 | ROZPOCET | 0 | 0 | 0 | 0 | 0 | 2 | 0 | 16 | -200327857
127 | K | 735154042 | Montáž vykurovacieho telesa panelového jednoradového 600 mm/ dĺžky 1000-1200 mm | ks | 7 | [5 empty] | znížená |  | 0 | 2e-05 | 0.00014 | 0 | 0 | 16 | K | 2 | ROZPOCET | 0 | 0 | 0 | 0 | 0 | 2 | 0 | 16 | 2030663028
128 | M | 1036100018 | Vykurovacie teleso doskové - oceľový radiátor KORAD 10VK 600x1000, farebný,s pripojením vpravo/vľavo, s jedným panelom, alebo ekvivalentná náhrada | ks | 1 | [5 empty] | znížená |  | 0 | 0.01181 | 0.01181 | 0 | 0 | 32 | M | 2 | ROZPOCET | 0 | 0 | 0 | 0 | 0 | 2 | 0 | 16 | 445339618
129 | M | 1036100018L | Vykurovacie teleso doskové - oceľový radiátor KORAD 10VK 600x1000, farebný,s pripojením vpravo/vľavo, s jedným panelom, L, alebo ekvivalentná náhrada | ks | 1 | [5 empty] | znížená |  | 0 | 0.011808 | 0.011808 | 0 | 0 | 32 | M | 2 | ROZPOCET | 0 | 0 | 0 | 0 | 0 | 2 | 0 | 16 | -1119735745
130 | M | 1136102018 | Vykurovacie teleso doskové - oceľový radiátor KORAD 11VK 600x1000, farebný,s pripojením vpravo/vľavo, s jedným panelom a jedným konvektorom, L, alebo ekvivalentná náhrada | ks | 2 | [5 empty] | znížená |  | 0 | 0.0199 | 0.0398 | 0 | 0 | 32 | M | 2 | ROZPOCET | 0 | 0 | 0 | 0 | 0 | 2 | 0 | 16 | 2037855714
131 | M | 1136122018 | Vykurovacie teleso doskové - oceľový radiátor KORAD 11VK 600x1200, farebný,s pripojením vpravo/vľavo, s jedným panelom a jedným konvektorom, L, alebo ekvivalentná náhrada | ks | 3 | [5 empty] | znížená |  | 0 | 0.02388 | 0.07164 | 0 | 0 | 32 | M | 2 | ROZPOCET | 0 | 0 | 0 | 0 | 0 | 2 | 0 | 16 | -1987832529
132 | K | 735154043 | Montáž vykurovacieho telesa panelového jednoradového 600 mm/ dĺžky 1400-1800 mm | ks | 2 | [5 empty] | znížená |  | 0 | 2e-05 | 4e-05 | 0 | 0 | 16 | K | 2 | ROZPOCET | 0 | 0 | 0 | 0 | 0 | 2 | 0 | 16 | 903470636
133 | M | 1136182018L | Vykurovacie teleso doskové - oceľový radiátor KORAD 11VK 600x1800, farebný,s pripojením vpravo/vľavo, s jedným panelom a jedným konvektorom, L, alebo ekvivalentná náhrada | ks | 2 | [5 empty] | znížená |  | 0 | 0.03582 | 0.07164 | 0 | 0 | 32 | M | 2 | ROZPOCET | 0 | 0 | 0 | 0 | 0 | 2 | 0 | 16 | -1921157450
134 | K | 735154043 | Montáž vykurovacieho telesa panelového jednoradového 600 mm/ dĺžky 1400-1800 mm | ks | 21 | [5 empty] | znížená |  | 0 | 2e-05 | 0.00042 | 0 | 0 | 16 | K | 2 | ROZPOCET | 0 | 0 | 0 | 0 | 0 | 2 | 0 | 16 | 1829823439
135 | M | 1136142018 | Vykurovacie teleso doskové - oceľový radiátor KORAD 11VK 600x1400, farebný,s pripojením vpravo/vľavo, s jedným panelom a jedným konvektorom, alebo ekvivalentná náhrada | ks | 1 | [5 empty] | znížená |  | 0 | 0.02786 | 0.02786 | 0 | 0 | 32 | M | 2 | ROZPOCET | 0 | 0 | 0 | 0 | 0 | 2 | 0 | 16 | 839962156
136 | M | 1136162018 | Vykurovacie teleso doskové - oceľový radiátor KORAD 11VK 600x1600, farebný,s pripojením vpravo/vľavo, s jedným panelom a jedným konvektorom, alebo ekvivalentná náhrada | ks | 11 | [5 empty] | znížená |  | 0 | 0.03184 | 0.35024 | 0 | 0 | 32 | M | 2 | ROZPOCET | 0 | 0 | 0 | 0 | 0 | 2 | 0 | 16 | 142352936
137 | M | 1136182018 | Vykurovacie teleso doskové - oceľový radiátor KORAD 11VK 600x1800, farebný,s pripojením vpravo/vľavo, s jedným panelom a jedným konvektorom, alebo ekvivalentná náhrada | ks | 9 | [5 empty] | znížená |  | 0 | 0.03582 | 0.32238 | 0 | 0 | 32 | M | 2 | ROZPOCET | 0 | 0 | 0 | 0 | 0 | 2 | 0 | 16 | 1353148750
138 | K | 735154050 | Montáž vykurovacieho telesa panelového jednoradového 900 mm/ dĺžky 400-600 mm | ks | 2 | [5 empty] | znížená |  | 0 | 2e-05 | 4e-05 | 0 | 0 | 16 | K | 2 | ROZPOCET | 0 | 0 | 0 | 0 | 0 | 2 | 0 | 16 | 140732285
139 | M | 1139062018L | Vykurovacie teleso doskové - oceľový radiátor KORAD 11VK 900x600, farebný,s pripojením vpravo/vľavo, s jedným panelom a jedným konvektorom, L, alebo ekvivalentná náhrada | ks | 1 | [5 empty] | znížená |  | 0 | 0.01791 | 0.01791 | 0 | 0 | 32 | M | 2 | ROZPOCET | 0 | 0 | 0 | 0 | 0 | 2 | 0 | 16 | -467858803
140 | M | 1139062018 | Vykurovacie teleso doskové - oceľový radiátor KORAD 11VK 900x600, farebný,s pripojením vpravo/vľavo, s jedným panelom a jedným konvektorom, alebo ekvivalentná náhrada | ks | 1 | [5 empty] | znížená |  | 0 | 0.01791 | 0.01791 | 0 | 0 | 32 | M | 2 | ROZPOCET | 0 | 0 | 0 | 0 | 0 | 2 | 0 | 16 | 1434337469
141 | K | 735154052 | Montáž vykurovacieho telesa panelového jednoradového výšky 900 mm/ dĺžky 1000-1200 mm | ks | 3 | [5 empty] | znížená |  | 0 | 2e-05 | 6e-05 | 0 | 0 | 16 | K | 2 | ROZPOCET | 0 | 0 | 0 | 0 | 0 | 2 | 0 | 16 | -1098310710
142 | M | 1139122018L | Vykurovacie teleso doskové - oceľový radiátor KORAD 11VK 900x1200, farebný,s pripojením vpravo/vľavo, s jedným panelom a jedným konvektorom, L, alebo ekvivalentná náhrada | ks | 2 | [5 empty] | znížená |  | 0 | 0.03582 | 0.07164 | 0 | 0 | 32 | M | 2 | ROZPOCET | 0 | 0 | 0 | 0 | 0 | 2 | 0 | 16 | 1391446211
143 | M | 1139122018 | Vykurovacie teleso doskové - oceľový radiátor KORAD 11VK 900x1200, farebný,s pripojením vpravo/vľavo, s jedným panelom a jedným konvektorom, alebo ekvivalentná náhrada | ks | 1 | [5 empty] | znížená |  | 0 | 0.03582 | 0.03582 | 0 | 0 | 32 | M | 2 | ROZPOCET | 0 | 0 | 0 | 0 | 0 | 2 | 0 | 16 | 2010773683
144 | K | 735154142 | Montáž vykurovacieho telesa panelového dvojradového výšky 600 mm/ dĺžky 1000-1200 mm | ks | 2 | [5 empty] | znížená |  | 0 | 2e-05 | 4e-05 | 0 | 0 | 16 | K | 2 | ROZPOCET | 0 | 0 | 0 | 0 | 0 | 2 | 0 | 16 | -119939553
145 | M | 2136124018U | Vykurovacie teleso doskové - oceľový radiátor KORAD 21VK 600x1200, farebný,s pripojením vpravo/vľavo, s dvoma panelmi a jedným konvektorom, L, alebo ekvivalentná náhrada | ks | 2 | [5 empty] | znížená |  | 0 | 0.032659 | 0.065318 | 0 | 0 | 32 | M | 2 | ROZPOCET | 0 | 0 | 0 | 0 | 0 | 2 | 0 | 16 | -738031224
146 | M | 2136124018P | Vykurovacie teleso doskové - oceľový radiátor KORAD 21VK 600x1200, farebný,s pripojením vpravo/vľavo, s dvoma panelmi a jedným konvektorom, alebo ekvivalentná náhrada | ks | 10 | [5 empty] | znížená |  | 0 | 0.03266 | 0.3266 | 0 | 0 | 32 | M | 2 | ROZPOCET | 0 | 0 | 0 | 0 | 0 | 2 | 0 | 16 | 896176581
147 | K | 735154143 | Montáž vykurovacieho telesa panelového dvojradového výšky 600 mm/ dĺžky 1400-1800 mm | ks | 11 | [5 empty] | znížená |  | 0 | 2e-05 | 0.00022 | 0 | 0 | 16 | K | 2 | ROZPOCET | 0 | 0 | 0 | 0 | 0 | 2 | 0 | 16 | 465532753
148 | M | 2136134018L | Vykurovacie teleso doskové - oceľový radiátor KORAD 21VK 600x1300, farebný,s pripojením vpravo/vľavo, s dvoma panelmi a jedným konvektorom, L, alebo ekvivalentná náhrada | ks | 3 | [5 empty] | znížená |  | 0 | 0.03538 | 0.10614 | 0 | 0 | 32 | M | 2 | ROZPOCET | 0 | 0 | 0 | 0 | 0 | 2 | 0 | 16 | 907054530
149 | M | 2136134018U | Vykurovacie teleso doskové - oceľový radiátor KORAD 21VK 600x1300, farebný,s pripojením vpravo/vľavo, s dvoma panelmi a jedným konvektorom, alebo ekvivalentná náhrada | ks | 5 | [5 empty] | znížená |  | 0 | 0.03538 | 0.1769 | 0 | 0 | 32 | M | 2 | ROZPOCET | 0 | 0 | 0 | 0 | 0 | 2 | 0 | 16 | -1555726257
150 | M | 2136164018U | Vykurovacie teleso doskové - oceľový radiátor KORAD 21VK 600x1600, farebný,s pripojením vpravo/vľavo, s dvoma panelmi a jedným konvektorom, L, alebo ekvivalentná náhrada | ks | 1 | [5 empty] | znížená |  | 0 | 0.043546 | 0.043546 | 0 | 0 | 32 | M | 2 | ROZPOCET | 0 | 0 | 0 | 0 | 0 | 2 | 0 | 16 | -592576664
151 | M | 2136184018L | Vykurovacie teleso doskové - oceľový radiátor KORAD 21VK 600x1800, farebný,s pripojením vpravo/vľavo, s dvoma panelmi a jedným konvektorom , L, alebo ekvivalentná náhrada | ks | 1 | [5 empty] | znížená |  | 0 | 0.04899 | 0.04899 | 0 | 0 | 32 | M | 2 | ROZPOCET | 0 | 0 | 0 | 0 | 0 | 2 | 0 | 16 | 460547477
152 | M | 2136184018U | Vykurovacie teleso doskové - oceľový radiátor KORAD 21VK 600x1800, farebný,s pripojením vpravo/vľavo, s dvoma panelmi a jedným konvektorom, alebo ekvivalentná náhrada | ks | 1 | [5 empty] | znížená |  | 0 | 0.048989 | 0.048989 | 0 | 0 | 32 | M | 2 | ROZPOCET | 0 | 0 | 0 | 0 | 0 | 2 | 0 | 16 | -1395574137
153 | K | 735154143 | Montáž vykurovacieho telesa panelového dvojradového výšky 600 mm/ dĺžky 1400-1800 mm | ks | 3 | [5 empty] | znížená |  | 0 | 2e-05 | 6e-05 | 0 | 0 | 16 | K | 2 | ROZPOCET | 0 | 0 | 0 | 0 | 0 | 2 | 0 | 16 | -2098312029
154 | M | 2236132018 | Vykurovacie teleso doskové - oceľový radiátor KORAD 22VK 600x1300, farebný,s pripojením vpravo/vľavo, s dvoma panelmi a dvoma konvektormi, alebo ekvivalentná náhrada | ks | 1 | [5 empty] | znížená |  | 0 | 0.040997 | 0.040997 | 0 | 0 | 32 | M | 2 | ROZPOCET | 0 | 0 | 0 | 0 | 0 | 2 | 0 | 16 | -1196213183
155 | M | 2236182018 | Vykurovacie teleso doskové - oceľový radiátor KORAD 22VK 600x1800, farebný,s pripojením vpravo/vľavo, s dvoma panelmi a dvoma konvektormi, alebo ekvivalentná náhrada | ks | 2 | [5 empty] | znížená |  | 0 | 0.05677 | 0.11354 | 0 | 0 | 32 | M | 2 | ROZPOCET | 0 | 0 | 0 | 0 | 0 | 2 | 0 | 16 | -1123318518
156 | K | 735154150 | Montáž vykurovacieho telesa panelového dvojradového výšky 900 mm/ dĺžky 400-600 mm | ks | 1 | [5 empty] | znížená |  | 0 | 2e-05 | 2e-05 | 0 | 0 | 16 | K | 2 | ROZPOCET | 0 | 0 | 0 | 0 | 0 | 2 | 0 | 16 | 598884130
157 | M | 2239042018L | Vykurovacie teleso doskové - oceľový radiátor KORAD 22VK 900x400, farebný,s pripojením vpravo/vľavo, s dvoma panelmi a dvoma konvektormi, L, alebo ekvivalentná náhrada | ks | 1 | [5 empty] | znížená |  | 0 | 0.019713 | 0.019713 | 0 | 0 | 32 | M | 2 | ROZPOCET | 0 | 0 | 0 | 0 | 0 | 2 | 0 | 16 | 885927553
158 | K | 735154151 | Montáž vykurovacieho telesa panelového dvojradového výšky 900 mm/ dĺžky 700-900 mm | ks | 1 | [5 empty] | znížená |  | 0 | 2e-05 | 2e-05 | 0 | 0 | 16 | K | 2 | ROZPOCET | 0 | 0 | 0 | 0 | 0 | 2 | 0 | 16 | -768577505
159 | M | 2239082018 | Vykurovacie teleso doskové - oceľový radiátor KORAD 22VK 900x800, farebný,s pripojením vpravo/vľavo, s dvoma panelmi a dvoma konvektormi, alebo ekvivalentná náhrada | ks | 1 | [5 empty] | znížená |  | 0 | 0.039421 | 0.039421 | 0 | 0 | 32 | M | 2 | ROZPOCET | 0 | 0 | 0 | 0 | 0 | 2 | 0 | 16 | 662891585
160 | K | 735154152 | Montáž vykurovacieho telesa panelového dvojradového výšky 900 mm/ dĺžky 1000-1200 mm | ks | 1 | [5 empty] | znížená |  | 0 | 2e-05 | 2e-05 | 0 | 0 | 16 | K | 2 | ROZPOCET | 0 | 0 | 0 | 0 | 0 | 2 | 0 | 16 | 956427826
161 | M | 2139104018U | Vykurovacie teleso doskové - oceľový radiátor KORAD 21VK 900x1000, farebný,s pripojením vpravo/vľavo, s dvoma panelmi a jedným konvektorom, alebo ekvivalentná náhrada | ks | 1 | [5 empty] | znížená |  | 0 | 0.042525 | 0.042525 | 0 | 0 | 32 | M | 2 | ROZPOCET | 0 | 0 | 0 | 0 | 0 | 2 | 0 | 16 | -2123130226
162 | M | 2239102018L | Vykurovacie teleso doskové - oceľový radiátor KORAD 22VK 900x1000, farebný,s pripojením vpravo/vľavo, s dvoma panelmi a dvoma konvektormi, L, alebo ekvivalentná náhrada | ks | 1 | [5 empty] | znížená |  | 0 | 0.049275 | 0.049275 | 0 | 0 | 32 | M | 2 | ROZPOCET | 0 | 0 | 0 | 0 | 0 | 2 | 0 | 16 | -2103728170
163 | K | 735154242 | Montáž vykurovacieho telesa panelového trojradového výšky 600 mm/ dĺžky 1000-1200 mm | ks | 2 | [5 empty] | znížená |  | 0 | 2e-05 | 4e-05 | 0 | 0 | 16 | K | 2 | ROZPOCET | 0 | 0 | 0 | 0 | 0 | 2 | 0 | 16 | -506231316
164 | M | 3339112018L | Vykurovacie teleso doskové - oceľový radiátor KORAD 33VK 900x1100, farebný,s pripojením vpravo/vľavo, s troma panelmi a troma konvektormi, L, alebo ekvivalentná náhrada | ks | 2 | [5 empty] | znížená |  | 0 | 0.07986 | 0.15972 | 0 | 0 | 32 | M | 2 | ROZPOCET | 0 | 0 | 0 | 0 | 0 | 2 | 0 | 16 | -1928667176
165 | K | 735154242 | Montáž vykurovacieho telesa panelového trojradového výšky 600 mm/ dĺžky 1000-1200 mm | ks | 3 | [5 empty] | znížená |  | 0 | 2e-05 | 6e-05 | 0 | 0 | 16 | K | 2 | ROZPOCET | 0 | 0 | 0 | 0 | 0 | 2 | 0 | 16 | 1491764497
166 | M | 3336102018 | Vykurovacie teleso doskové - oceľový radiátor KORAD 33VK 600x1000, farebný,s pripojením vpravo/vľavo, s troma panelmi a troma konvektormi, alebo ekvivalentná náhrada | ks | 1 | [5 empty] | znížená |  | 0 | 0.04646 | 0.04646 | 0 | 0 | 32 | M | 2 | ROZPOCET | 0 | 0 | 0 | 0 | 0 | 2 | 0 | 16 | 1090284524
167 | M | 3336122018 | Vykurovacie teleso doskové - oceľový radiátor KORAD 33VK 600x1200, farebný,s pripojením vpravo/vľavo, s troma panelmi a troma konvektormi, alebo ekvivalentná náhrada | ks | 2 | [5 empty] | znížená |  | 0 | 0.055757 | 0.11151 | 0 | 0 | 32 | M | 2 | ROZPOCET | 0 | 0 | 0 | 0 | 0 | 2 | 0 | 16 | -1869201153
168 | K | 735154243 | Montáž vykurovacieho telesa panelového trojradového výšky 600 mm/ dĺžky 1400-1800 mm | ks | 2 | [5 empty] | znížená |  | 0 | 2e-05 | 4e-05 | 0 | 0 | 16 | K | 2 | ROZPOCET | 0 | 0 | 0 | 0 | 0 | 2 | 0 | 16 | 1281783733
169 | M | 3336142018 | Vykurovacie teleso doskové - oceľový radiátor KORAD 33VK 600x1400, farebný,s pripojením vpravo/vľavo, s troma panelmi a troma konvektormi, alebo ekvivalentná náhrada | ks | 2 | [5 empty] | znížená |  | 0 | 0.06505 | 0.1301 | 0 | 0 | 32 | M | 2 | ROZPOCET | 0 | 0 | 0 | 0 | 0 | 2 | 0 | 16 | -1873053389
170 | K | 735154250 | Montáž vykurovacieho telesa panelového trojradového výšky 900 mm/ dĺžky 400-600 mm | ks | 7 | [5 empty] | znížená |  | 0 | 2e-05 | 0.00014 | 0 | 0 | 16 | K | 2 | ROZPOCET | 0 | 0 | 0 | 0 | 0 | 2 | 0 | 16 | 339471990
171 | M | 3339052018L | Vykurovacie teleso doskové - oceľový radiátor KORAD 33VK 900x500, farebný,s pripojením vpravo/vľavo, s troma panelmi a troma konvektormi, L, alebo ekvivalentná náhrada | ks | 1 | [5 empty] | znížená |  | 0 | 0.0363 | 0.0363 | 0 | 0 | 32 | M | 2 | ROZPOCET | 0 | 0 | 0 | 0 | 0 | 2 | 0 | 16 | -1114586538
172 | M | 3339062018L | Vykurovacie teleso doskové - oceľový radiátor KORAD 33VK 900x600, farebný,s pripojením vpravo/vľavo, s troma panelmi a troma konvektormi, L, alebo ekvivalentná náhrada | ks | 6 | [5 empty] | znížená |  | 0 | 0.04356 | 0.26136 | 0 | 0 | 32 | M | 2 | ROZPOCET | 0 | 0 | 0 | 0 | 0 | 2 | 0 | 16 | -1199204604
173 | K | 735154250 | Montáž vykurovacieho telesa panelového trojradového výšky 900 mm/ dĺžky 400-600 mm | ks | 7 | [5 empty] | znížená |  | 0 | 2e-05 | 0.00014 | 0 | 0 | 16 | K | 2 | ROZPOCET | 0 | 0 | 0 | 0 | 0 | 2 | 0 | 16 | 982094492
174 | M | 3339052018 | Vykurovacie teleso doskové - oceľový radiátor KORAD 33VK 900x500, farebný,s pripojením vpravo/vľavo, s troma panelmi a troma konvektormi, alebo ekvivalentná náhrada | ks | 3 | [5 empty] | znížená |  | 0 | 0.0363 | 0.1089 | 0 | 0 | 32 | M | 2 | ROZPOCET | 0 | 0 | 0 | 0 | 0 | 2 | 0 | 16 | -1536254498
175 | M | 3339062018 | Vykurovacie teleso doskové - oceľový radiátor KORAD 33VK 900x600, farebný,s pripojením vpravo/vľavo, s troma panelmi a troma konvektormi, alebo ekvivalentná náhrada | ks | 4 | [5 empty] | znížená |  | 0 | 0.04356 | 0.17424 | 0 | 0 | 32 | M | 2 | ROZPOCET | 0 | 0 | 0 | 0 | 0 | 2 | 0 | 16 | 1166326964
176 | K | 735154253 | Montáž vykurovacieho telesa panelovéhotrojradového výšky 900 mm/ dĺžky 1400-1800 mm | ks | 2 | [5 empty] | znížená |  | 0 | 2e-05 | 4e-05 | 0 | 0 | 16 | K | 2 | ROZPOCET | 0 | 0 | 0 | 0 | 0 | 2 | 0 | 16 | -1211549730
177 | M | 3339142018 | Vykurovacie teleso doskové - oceľový radiátor KORAD 33VK 900x1400, farebný,s pripojením vpravo/vľavo, s troma panelmi a troma konvektormi, alebo ekvivalentná náhrada | ks | 2 | [5 empty] | znížená |  | 0 | 0.10164 | 0.20328 | 0 | 0 | 32 | M | 2 | ROZPOCET | 0 | 0 | 0 | 0 | 0 | 2 | 0 | 16 | 641084682
178 | K | 735158110 | Vykurovacie telesá panelové, tlaková skúška telesa vodou jednoradového | ks | 37 | [5 empty] | znížená |  | 0 | 0.0241 | 0.8917 | 0 | 0 | 16 | K | 2 | ROZPOCET | 0 | 0 | 0 | 0 | 0 | 2 | 0 | 16 | 1357833615
179 | K | 735158120 | Vykurovacie telesá panelové, tlaková skúška telesa vodou dvojradového | ks | 53 | [5 empty] | znížená |  | 0 | 0.04824 | 2.5567 | 0 | 0 | 16 | K | 2 | ROZPOCET | 0 | 0 | 0 | 0 | 0 | 2 | 0 | 16 | 2003119875
180 | K | 735890802 | Vnútrostaveniskové premiestnenie vybúraných hmôt vykurovacích telies do 12m | t | 9.6 | [5 empty] | znížená |  | 0 | 0 | 0 | 0 | 0 | 16 | K | 2 | ROZPOCET | 0 | 0 | 0 | 0 | 0 | 2 | 0 | 16 | -521662209
181 | K | 998735102 | Presun hmôt pre vykurovacie telesá v objektoch výšky nad 6 do 12 m | t | 6.875 | [5 empty] | znížená |  | 0 | 0 | 0 | 0 | 0 | 16 | K | 2 | ROZPOCET | 0 | 0 | 0 | 0 | 0 | 2 | 0 | 16 | -462190243
| D | HZS | Hodinové zúčtovacie sadzby | [9 empty] | 0 |  | 0 |  | 0 | 4 | D | 0 | ROZPOCET | [6 empty] | 0
182 | K | HZS000112 | Stavebno montážne práce náročnejšie, ucelené, obtiažne, rutinné (Tr.2) v rozsahu viac ako 8 hodín náročnejšie -vykurovacia skuška | hod | 48 | [5 empty] | znížená |  | 0 | 0 | 0 | 0 | 0 | 512 | K | 1 | ROZPOCET | 0 | 0 | 0 | 0 | 0 | 2 | 0 | 512 | 1779827580
| D | OST | Ostatné | [9 empty] | 0 |  | 0 |  | 0 | 4 | D | 0 | ROZPOCET | [6 empty] | 0
183 | K | HZS000111 | Stavebno montážne práce menej náročne, pomocné alebo manupulačné (Tr 1) v rozsahu viac ako 8 hodín | hod | 20 | [5 empty] | znížená |  | 0 | 0 | 0 | 0 | 0 | 512 | K | 1 | ROZPOCET | 0 | 0 | 0 | 0 | 0 | 2 | 0 | 512 | 1989956252
184 | K | HZS000214 | Stavebno montážne práce najnáročnejšie na odbornosť - prehliadky pracoviska a revízie (Tr 4) v rozsahu viac ako 4 a menej ako 8 hodín | hod | 4 | [5 empty] | znížená |  | 0 | 0 | 0 | 0 | 0 | 512 | K | 1 | ROZPOCET | 0 | 0 | 0 | 0 | 0 | 2 | 0 | 512 | 1403544138

## 1d.4 - Zdravotech...
[9 empty] | >> skryté stĺpce << | [9 empty] | {b90e14f0-b4f1-4c35-b8ad-4e9a322f2b88}
0
| KRYCÍ LIST ROZPOČTU | [8 empty] | v --- nižšie sa nachádzajú doplnkové a pomocné údaje k zostavám --- v | [8 empty] | False
Stavba:
Revúca OR PZ, rekonštrukcia a modernizácia objektu
Objekt:
SO 01.1 Budova OR PZ Revúca - oprávnené práce
Časť:
1d - Ostatné
Úroveň 3:
1d.4 - Zdravotechnika
| JKSO: |  | 801 61 |  |  | KS: | 1220
| Miesto: |  | Revúca |  |  | Dátum:
| CPV: |  |  |  |  | CPA: | 41.00.43
| Objednávateľ: |  |  |  |  | IČO: | 00151866
|  | Ministerstvo vnútra Slovenskej republiky |  |  |  | IČ DPH:
| Zhotoviteľ: |  |  |  |  | IČO:
IČ DPH:
| Projektant: |  |  |  |  | IČO: | 45351856
|  | PROMOST s.r.o. |  |  |  | IČ DPH: | SK 2022945430
| Spracovateľ: |  |  |  |  | IČO:
|  | Ing. Michal Slobodník |  |  |  | IČ DPH:
Poznámka:
Náklady z rozpočtu
Ostatné náklady
Cena bez DPH
|  |  | Základ dane |  |  | Sadzba dane | Výška dane
| DPH | základná |  |  |  | 20%
|  | znížená |  |  |  | 20%
|  | zákl. prenesená | 0 |  |  | 20% | 0
|  | zníž. prenesená | 0 |  |  | 20% | 0
|  | nulová | 0 |  |  | 0% | 0
| Cena s DPH |  |  | v | EUR |  | 0
| Projektant |  |  | Spracovateľ
| Dátum a podpis: |  | Pečiatka | Dátum a podpis: |  |  | Pečiatka
| Objednávateľ |  |  | Zhotoviteľ
| Dátum a podpis: |  | Pečiatka | Dátum a podpis: |  |  | Pečiatka
REKAPITULÁCIA ROZPOČTU
Stavba:
Revúca OR PZ, rekonštrukcia a modernizácia objektu
Objekt:
SO 01.1 Budova OR PZ Revúca - oprávnené práce
Časť:
1d - Ostatné
Úroveň 3:
1d.4 - Zdravotechnika
Miesto: |  |  | Revúca |  |  | Dátum:
Objednávateľ: |  |  | Ministerstvo vnútra Slovenskej republiky |  |  | Projektant: | PROMOST s.r.o.
Zhotoviteľ: | [5 empty] | Spracovateľ: | Ing. Michal Slobodník
Kód dielu - Popis | [6 empty] | Cena celkom [EUR]
1) Náklady z rozpočtu | [19 empty] | -1
HSV - Práce a dodávky HSV
6 - Úpravy povrchov, podlahy, osadenie
9 - Ostatné konštrukcie a práce-búranie
99 - Presun hmôt HSV
PSV - Práce a dodávky PSV
713 - Izolácie tepelné
722 - Zdravotechnika - vnútorný vodovod
723 - Zdravotechnika - vnútorný plynovod
725 - Zdravotechnika - zariaďovacie predmety
732 - Ústredné kúrenie - strojovne
2) Ostatné náklady | [10 empty] | DPH
Celkové náklady za stavbu 1) + 2)
ROZPOČET
Stavba:
Revúca OR PZ, rekonštrukcia a modernizácia objektu
Objekt:
SO 01.1 Budova OR PZ Revúca - oprávnené práce
Časť:
1d - Ostatné
Úroveň 3:
1d.4 - Zdravotechnika
Miesto: |  |  | Revúca |  |  | Dátum:
Objednávateľ: |  |  | Ministerstvo vnútra Slovenskej republiky |  |  | Projektant: | PROMOST s.r.o.
Zhotoviteľ: | [5 empty] | Spracovateľ: | Ing. Michal Slobodník
PČ | Typ | Kód | Popis | MJ | Množstvo | J.cena [EUR] | Cena celkom [EUR] | Cenová sústava |  |  | DPH | J. Nh [h] | Nh celkom [h] | J. hmotnosť [t] | Hmotnosť celkom [t] | J. suť [t] | Suť Celkom [t]
Náklady z rozpočtu | [12 empty] | 0 |  | 1.003 |  | 1.2859 |  | D | -1 | [7 empty] | 0
| D | HSV | Práce a dodávky HSV | [9 empty] | 0 |  | 0.14911 |  | 0.3017 | 1 | D | 0 | ROZPOCET | [6 empty] | 0
| D | 6 | Úpravy povrchov, podlahy, osadenie | [9 empty] | 0 |  | 0.14911 |  | 0 | 1 | D | 1 | ROZPOCET | [6 empty] | 0
1 | K | 612403399 | Hrubá výplň rýh na stenách akoukoľvek maltou, akejkoľvek šírky ryhy | m2 | 0.945 | [5 empty] | znížená |  | 0 | 0.10708 | 0.10119 | 0 | 0 | 4 | K | 2 | ROZPOCET | 0 | 0 | 0 | 0 | 0 | 2 | 0 | 4 | -2059693407
2 | K | 612423521 | Omietka rýh v stenách maltou vápennou šírky ryhy do 150 mm omietkou hladkou | m2 | 0.945 | [5 empty] | znížená |  | 0 | 0.05071 | 0.047921 | 0 | 0 | 4 | K | 2 | ROZPOCET | 0 | 0 | 0 | 0 | 0 | 2 | 0 | 4 | 1527843371
| D | 9 | Ostatné konštrukcie a práce-búranie | [9 empty] | 0 |  | 0 |  | 0.3017 | 1 | D | 1 | ROZPOCET | [6 empty] | 0
3 | K | 969011121 | Vybúranie vodovodného vedenia DN do 52 mm, -0,01300t | m | 14 | [5 empty] | znížená |  | 0 | 0 | 0 | 0.013 | 0.182 | 4 | K | 2 | ROZPOCET | 0 | 0 | 0 | 0 | 0 | 2 | 0 | 4 | -1307833580
4 | K | 974031144 | Vysekávanie rýh v akomkoľvek murive tehlovom na akúkoľvek maltu do hĺbky 70 mm a š. do 150 mm, -0,01900t | m | 6.3 | [5 empty] | znížená |  | 0 | 0 | 0 | 0.019 | 0.1197 | 4 | K | 2 | ROZPOCET | 0 | 0 | 0 | 0 | 0 | 2 | 0 | 4 | -1867493233
5 | K | 979011131 | Zvislá doprava sutiny po schodoch ručne do 3.5 m | t | 1.286 | [5 empty] | znížená |  | 0 | 0 | 0 | 0 | 0 | 4 | K | 2 | ROZPOCET | 0 | 0 | 0 | 0 | 0 | 2 | 0 | 4 | 308495070
6 | K | 979011141 | Príplatok za každých ďalších 3.5 m | t | 3.858 | [5 empty] | znížená |  | 0 | 0 | 0 | 0 | 0 | 4 | K | 2 | ROZPOCET | 0 | 0 | 0 | 0 | 0 | 2 | 0 | 4 | -449025172
7 | K | 979081111 | Odvoz sutiny a vybúraných hmôt na skládku do 1 km | t | 1.286 | [5 empty] | znížená |  | 0 | 0 | 0 | 0 | 0 | 4 | K | 2 | ROZPOCET | 0 | 0 | 0 | 0 | 0 | 2 | 0 | 4 | 611213458
8 | K | 979081121 | Odvoz sutiny a vybúraných hmôt na skládku za každý ďalší 1 km | t | 19.29 | [5 empty] | znížená |  | 0 | 0 | 0 | 0 | 0 | 4 | K | 2 | ROZPOCET | 0 | 0 | 0 | 0 | 0 | 2 | 0 | 4 | 367215354
9 | K | 979082111 | Vnútrostavenisková doprava sutiny a vybúraných hmôt do 10 m | t | 1.286 | [5 empty] | znížená |  | 0 | 0 | 0 | 0 | 0 | 4 | K | 2 | ROZPOCET | 0 | 0 | 0 | 0 | 0 | 2 | 0 | 4 | 2033041875
10 | K | 979082121 | Vnútrostavenisková doprava sutiny a vybúraných hmôt za každých ďalších 5 m | t | 10.288 | [5 empty] | znížená |  | 0 | 0 | 0 | 0 | 0 | 4 | K | 2 | ROZPOCET | 0 | 0 | 0 | 0 | 0 | 2 | 0 | 4 | -1451181308
11 | K | 979089012 | Poplatok za skladovanie - betón, tehly, dlaždice (17 01 ), ostatné | t | 1.286 | [5 empty] | znížená |  | 0 | 0 | 0 | 0 | 0 | 4 | K | 2 | ROZPOCET | 0 | 0 | 0 | 0 | 0 | 2 | 0 | 4 | 1465206993
| D | 99 | Presun hmôt HSV | [9 empty] | 0 |  | 0 |  | 0 | 1 | D | 1 | ROZPOCET | [6 empty] | 0
12 | K | 999281111 | Presun hmôt pre opravy a údržbu objektov vrátane vonkajších plášťov výšky do 25 m | t | 0.149 | [5 empty] | znížená |  | 0 | 0 | 0 | 0 | 0 | 4 | K | 2 | ROZPOCET | 0 | 0 | 0 | 0 | 0 | 2 | 0 | 4 | 1687804969
| D | PSV | Práce a dodávky PSV | [9 empty] | 0 |  | 0.85391 |  | 0.98416 | 2 | D | 0 | ROZPOCET | [6 empty] | 0
| D | 713 | Izolácie tepelné | [9 empty] | 0 |  | 0.22088 |  | 0 | 2 | D | 1 | ROZPOCET | [6 empty] | 0
13 | K | 713482121 | Montáž trubíc z PE, hr.15-20 mm,vnút.priemer do 38 mm | m | 6.3 | [5 empty] | znížená |  | 0 | 2e-05 | 0.000126 | 0 | 0 | 16 | K | 2 | ROZPOCET | 0 | 0 | 0 | 0 | 0 | 2 | 0 | 16 | -745701613
14 | M | 283310004800 | Izolačná PE trubica TUBOLIT DG 28x20 mm (d potrubia x hr. izolácie), nadrezaná, AZ FLEX, alebo ekvivalentná náhrada | m | 6.426 | [5 empty] | znížená |  | 0 | 2e-05 | 0.00012852 | 0 | 0 | 32 | M | 2 | ROZPOCET | 0 | 0 | 0 | 0 | 0 | 2 | 0 | 16 | 1704348953
15 | K | 713492418 | Montáž izolácie tepelnej - obalenie lamel. pásmi s AL fóliou | m2 | 40.15 | [5 empty] | znížená |  | 0 | 9.5e-05 | 0.0038142 | 0 | 0 | 16 | K | 2 | ROZPOCET | 0 | 0 | 0 | 0 | 0 | 2 | 0 | 16 | 926660090
16 | M | 631470002900 | Lamelovo skružovaný pás KNAUF NOBASIL LMF 15 AluR (LSP 90), 50x1000x5000 mm, technická čadičová minerálna izolácia s AluR fóliou, do 100°C, alebo ekvivalentná náhrada | m2 | 48.18 | [5 empty] | znížená |  | 0 | 0.0045 | 0.21681 | 0 | 0 | 32 | M | 2 | ROZPOCET | 0 | 0 | 0 | 0 | 0 | 2 | 0 | 16 | 597557105
17 | K | 998713103 | Presun hmôt pre izolácie tepelné v objektoch výšky nad 12 m do 24 m | t | 0.221 | [5 empty] | znížená |  | 0 | 0 | 0 | 0 | 0 | 16 | K | 2 | ROZPOCET | 0 | 0 | 0 | 0 | 0 | 2 | 0 | 16 | 1861608664
| D | 722 | Zdravotechnika - vnútorný vodovod | [9 empty] | 0 |  | 0.45217 |  | 0.0072 | 2 | D | 1 | ROZPOCET | [6 empty] | 0
18 | K | 722110912 | Oprava vodovodného potrubia liatinového prírubového pretesnenie prírubového spoja do DN 80, -0,00081t | ks | 4 | [5 empty] | znížená |  | 0 | 0.00081 | 0.00324 | 0.00081 | 0.00324 | 16 | K | 2 | ROZPOCET | 0 | 0 | 0 | 0 | 0 | 2 | 0 | 16 | 720426104
19 | K | 722110924 | Oprava vodovodného potrubia liatinového prírubového prepojenie doterajšieho potrubia do DN 80 | ks | 4 | [5 empty] | znížená |  | 0 | 0.00081 | 0.00324 | 0 | 0 | 16 | K | 2 | ROZPOCET | 0 | 0 | 0 | 0 | 0 | 2 | 0 | 16 | 1841566526
20 | K | 722172122 | Potrubie z plastických rúr PP-R D25/4.2 - PN20, polyfúznym zváraním | m | 6.3 | [5 empty] | znížená |  | 0 | 0.00035 | 0.002205 | 0 | 0 | 16 | K | 2 | ROZPOCET | 0 | 0 | 0 | 0 | 0 | 2 | 0 | 16 | 1769851700
21 | K | 722190901 | Uzatvorenie alebo otvorenie vodovodného potrubia | ks | 4 | [5 empty] | znížená |  | 0 | 0 | 0 | 0 | 0 | 16 | K | 2 | ROZPOCET | 0 | 0 | 0 | 0 | 0 | 2 | 0 | 16 | 2098970792
22 | K | 722210981 | Výmena tesnenia pod hlavou armatúr, -0,00099t | ks | 4 | [5 empty] | znížená |  | 0 | 0.00138 | 0.00552 | 0.00099 | 0.00396 | 16 | K | 2 | ROZPOCET | 0 | 0 | 0 | 0 | 0 | 2 | 0 | 16 | 996654340
23 | K | 722221020 | Montáž guľového kohúta závitového priameho pre vodu G 1 | ks | 4 | [5 empty] | znížená |  | 0 | 5e-05 | 0.0002 | 0 | 0 | 16 | K | 2 | ROZPOCET | 0 | 0 | 0 | 0 | 0 | 2 | 0 | 16 | -183758288
24 | M | 551110013900 | Guľový uzáver pre vodu Perfecta, 1" FF, páčka, niklovaná mosadz, IVAR, alebo ekvivalentná náhrada | ks | 4 | [5 empty] | znížená |  | 0 | 8e-05 | 0.00032 | 0 | 0 | 32 | M | 2 | ROZPOCET | 0 | 0 | 0 | 0 | 0 | 2 | 0 | 16 | 1475312116
25 | K | 722221060 | Montáž guľového kohúta závitového priameho pre vodu s vypúšťaním G 1/2 | ks | 2 | [5 empty] | znížená |  | 0 | 2e-05 | 4e-05 | 0 | 0 | 16 | K | 2 | ROZPOCET | 0 | 0 | 0 | 0 | 0 | 2 | 0 | 16 | -705931483
26 | M | 551210036500 | Vypúšťací guľový ventil 1/2”, komplet, GIACOMINI, alebo ekvivalentná náhrada | ks | 2 | [5 empty] | znížená |  | 0 | 0.00044 | 0.00088 | 0 | 0 | 32 | M | 2 | ROZPOCET | 0 | 0 | 0 | 0 | 0 | 2 | 0 | 16 | -114940700
27 | K | 722290227 | Tlaková skúška vodovodného potrubia PPR do DN 50 | m | 9.45 | [5 empty] | znížená |  | 0 | 0.010183 | 0.096233 | 0 | 0 | 16 | K | 2 | ROZPOCET | 0 | 0 | 0 | 0 | 0 | 2 | 0 | 16 | 425823460
28 | K | 722290234 | Prepláchnutie a dezinfekcia vodovodného potrubia do DN 80 | m | 9.45 | [5 empty] | znížená |  | 0 | 0.03601 | 0.34029 | 0 | 0 | 16 | K | 2 | ROZPOCET | 0 | 0 | 0 | 0 | 0 | 2 | 0 | 16 | 60393739
29 | K | 722290823 | Vnútrostav. premiestnenie vybúraných hmôt vnútorný vodovod vodorovne do 100 m z budov vys. do 24 m | t | 0.007 | [5 empty] | znížená |  | 0 | 0 | 0 | 0 | 0 | 16 | K | 2 | ROZPOCET | 0 | 0 | 0 | 0 | 0 | 2 | 0 | 16 | 1290144055
30 | K | 998722103 | Presun hmôt pre vnútorný vodovod v objektoch výšky nad 12 do 24 m | t | 0.452 | [5 empty] | znížená |  | 0 | 0 | 0 | 0 | 0 | 16 | K | 2 | ROZPOCET | 0 | 0 | 0 | 0 | 0 | 2 | 0 | 16 | -681799927
| D | 723 | Zdravotechnika - vnútorný plynovod | [9 empty] | 0 |  | 0 |  | 0 | 2 | D | 1 | ROZPOCET | [6 empty] | 0
31 | K | 723190901 | Oprava plynovodného potrubia uzatvorenie alebo otvorenie plynovodného potrubia pri opravách | ks | 1 | [5 empty] | znížená |  | 0 | 0 | 0 | 0 | 0 | 16 | K | 2 | ROZPOCET | 0 | 0 | 0 | 0 | 0 | 2 | 0 | 16 | -883847706
32 | K | 723190907 | Oprava plynovodného potrubia odvzdušnenie a napustenie potrubia | m | 1.5 | [5 empty] | znížená |  | 0 | 0 | 0 | 0 | 0 | 16 | K | 2 | ROZPOCET | 0 | 0 | 0 | 0 | 0 | 2 | 0 | 16 | 886415561
33 | K | 723190909 | Oprava plynovodného potrubia neúradná tlaková skúška doterajšieho potrubia | ks | 1 | [5 empty] | znížená |  | 0 | 0 | 0 | 0 | 0 | 16 | K | 2 | ROZPOCET | 0 | 0 | 0 | 0 | 0 | 2 | 0 | 16 | -2049094934
| D | 725 | Zdravotechnika - zariaďovacie predmety | [9 empty] | 0 |  | 0.05736 |  | 0.465 | 2 | D | 1 | ROZPOCET | [6 empty] | 0
34 | K | 725530823 | Demontáž elektrického zásobníkového ohrievača vody tlakového od 50 l do 200 l, -0,15500t | súb. | 3 | [5 empty] | znížená |  | 0 | 0 | 0 | 0.155 | 0.465 | 16 | K | 2 | ROZPOCET | 0 | 0 | 0 | 0 | 0 | 2 | 0 | 16 | 1431340496
35 | K | 725539105 | Montáž elektrického zásobníka akumulačného stojatého do 200 L | súb. | 1 | [5 empty] | znížená |  | 0 | 0.00106 | 0.00106 | 0 | 0 | 16 | K | 2 | ROZPOCET | 0 | 0 | 0 | 0 | 0 | 2 | 0 | 16 | -1014069481
36 | M | 541320005800 | Ohrievač vody EOV 200 elektrický tlakový závesný zvislí akumulačný, objem 200 l, TATRAMAT, alebo ekvivalentná náhrada | ks | 1 | [5 empty] | znížená |  | 0 | 0.0563 | 0.0563 | 0 | 0 | 32 | M | 2 | ROZPOCET | 0 | 0 | 0 | 0 | 0 | 2 | 0 | 16 | -1878050359
37 | K | 725590813 | Vnútrostav. premiestnenie vybúr. hmôt zariaď. predmetov vodorovne do 100 m z budov s výš. do 24 m | t | 0.465 | [5 empty] | znížená |  | 0 | 0 | 0 | 0 | 0 | 16 | K | 2 | ROZPOCET | 0 | 0 | 0 | 0 | 0 | 2 | 0 | 16 | 998060824
38 | K | 998725103 | Presun hmôt pre zariaďovacie predmety v objektoch výšky nad 12 do 24 m | t | 0.057 | [5 empty] | znížená |  | 0 | 0 | 0 | 0 | 0 | 16 | K | 2 | ROZPOCET | 0 | 0 | 0 | 0 | 0 | 2 | 0 | 16 | -1763370205
| D | 732 | Ústredné kúrenie - strojovne | [9 empty] | 0 |  | 0.1235 |  | 0.51196 | 2 | D | 1 | ROZPOCET | [6 empty] | 0
39 | K | 732212815 | Demontáž ohrievača zásobníkového stojatého objemu do 1600 l, -0,51196t | ks | 1 | [5 empty] | znížená |  | 0 | 0 | 0 | 0.51196 | 0.51196 | 16 | K | 2 | ROZPOCET | 0 | 0 | 0 | 0 | 0 | 2 | 0 | 16 | -1382110355
40 | K | 732214813 | Demontáž ohrievača zásobníkového, vypustenie vody z ohrievača objemu do 630 l | ks | 1 | [5 empty] | znížená |  | 0 | 0 | 0 | 0 | 0 | 16 | K | 2 | ROZPOCET | 0 | 0 | 0 | 0 | 0 | 2 | 0 | 16 | -1685370329
41 | K | 732219220 | Montáž zásobníkového ohrievača vody pre ohrev pitnej vody v spojení s kotlami objem 500 l | ks | 1 | [5 empty] | znížená |  | 0 | 0 | 0 | 0 | 0 | 16 | K | 2 | ROZPOCET | 0 | 0 | 0 | 0 | 0 | 2 | 0 | 16 | -197568396
42 | M | 484380002600 | Ohrievač zásobníkový Vitocell 300-V, typ EVI v spojení s vykur. kotlami, objem 500 l, strieborný, VIESSMANN | ks | 1 | [5 empty] | znížená |  | 0 | 0.111 | 0.111 | 0 | 0 | 32 | M | 2 | ROZPOCET | 0 | 0 | 0 | 0 | 0 | 2 | 0 | 16 | 854134028
43 | K | 732331033 | Montáž expanznej nádoby tlak 6 barov s membránou 18 l | ks | 1 | [5 empty] | znížená |  | 0 | 0 | 0 | 0 | 0 | 16 | K | 2 | ROZPOCET | 0 | 0 | 0 | 0 | 0 | 2 | 0 | 16 | -1637497188
44 | M | 484630006200 | Nádoba expanzná s membránou typ NG 18 l, D 280 mm, v 382 mm, pripojenie R 3/4", 6 bar, šedá, REFLEX, alebo ekvivalentná náhrada | ks | 1 | [5 empty] | znížená |  | 0 | 0.0029 | 0.0029 | 0 | 0 | 32 | M | 2 | ROZPOCET | 0 | 0 | 0 | 0 | 0 | 2 | 0 | 16 | -1545093534
45 | K | 732331042 | Montáž expanznej nádoby tlak 6 barov s membránou 50 l | ks | 1 | [5 empty] | znížená |  | 0 | 0 | 0 | 0 | 0 | 16 | K | 2 | ROZPOCET | 0 | 0 | 0 | 0 | 0 | 2 | 0 | 16 | -1178796787
46 | M | 484630006500 | Nádoba expanzná s membránou typ NG 50 l, D 409 mm, v 490 mm, pripojenie R 3/4", 6 bar, šedá, REFLEX, alebo ekvivalentná náhrada | ks | 1 | [5 empty] | znížená |  | 0 | 0.0096 | 0.0096 | 0 | 0 | 32 | M | 2 | ROZPOCET | 0 | 0 | 0 | 0 | 0 | 2 | 0 | 16 | -1786977118
47 | K | 732890802 | Vnútrostav. premiestnenie vybúraných hmôt strojovní vodorovne 100 m z objektov výšky nad 6 do 12 m | t | 0.512 | [5 empty] | znížená |  | 0 | 0 | 0 | 0 | 0 | 16 | K | 2 | ROZPOCET | 0 | 0 | 0 | 0 | 0 | 2 | 0 | 16 | 765902231
48 | K | 998732102 | Presun hmôt pre strojovne v objektoch výšky nad 6 m do 12 m | t | 0.124 | [5 empty] | znížená |  | 0 | 0 | 0 | 0 | 0 | 16 | K | 2 | ROZPOCET | 0 | 0 | 0 | 0 | 0 | 2 | 0 | 16 | -1174765343

## 2.1 - Stavebné práce
[9 empty] | >> skryté stĺpce << | [9 empty] | {c6345fbd-4239-4a4d-8d81-03decab0b851}
0
| KRYCÍ LIST ROZPOČTU | [8 empty] | v --- nižšie sa nachádzajú doplnkové a pomocné údaje k zostavám --- v | [8 empty] | False
Stavba:
Revúca OR PZ, rekonštrukcia a modernizácia objektu
Objekt:
SO 01.2 Budova OR PZ Revúca - neoprávnené práce
Časť:
2.1 - Stavebné práce
| JKSO: |  | 801 61 |  |  | KS: | 1220
| Miesto: |  | Revúca |  |  | Dátum:
| CPV: |  |  |  |  | CPA: | 41.00.43
| Objednávateľ: |  |  |  |  | IČO: | 00151866
|  | Ministerstvo vnútra Slovenskej republiky |  |  |  | IČ DPH:
| Zhotoviteľ: |  |  |  |  | IČO:
IČ DPH:
| Projektant: |  |  |  |  | IČO: | 45351856
|  | PROMOST s.r.o. |  |  |  | IČ DPH: | SK 2022945430
| Spracovateľ: |  |  |  |  | IČO:
|  | Ing. Michal Slobodník |  |  |  | IČ DPH:
Poznámka:
Náklady z rozpočtu
Ostatné náklady
Cena bez DPH
|  |  | Základ dane |  |  | Sadzba dane | Výška dane
| DPH | základná |  |  |  | 20%
|  | znížená |  |  |  | 20%
|  | zákl. prenesená | 0 |  |  | 20%
|  | zníž. prenesená | 0 |  |  | 20%
|  | nulová | 0 |  |  | 0%
| Cena s DPH |  |  | v | EUR
| Projektant |  |  | Spracovateľ
| Dátum a podpis: |  | Pečiatka | Dátum a podpis: |  |  | Pečiatka
| Objednávateľ |  |  | Zhotoviteľ
| Dátum a podpis: |  | Pečiatka | Dátum a podpis: |  |  | Pečiatka
REKAPITULÁCIA ROZPOČTU
Stavba:
Revúca OR PZ, rekonštrukcia a modernizácia objektu
Objekt:
SO 01.2 Budova OR PZ Revúca - neoprávnené práce
Časť:
2.1 - Stavebné práce
Miesto: |  |  | Revúca |  |  | Dátum:
Objednávateľ: |  |  | Ministerstvo vnútra Slovenskej republiky |  |  | Projektant: | PROMOST s.r.o.
Zhotoviteľ: | [5 empty] | Spracovateľ: | Ing. Michal Slobodník
Kód dielu - Popis | [6 empty] | Cena celkom [EUR]
1) Náklady z rozpočtu | [19 empty] | -1
HSV - Práce a dodávky HSV
3 - Zvislé a kompletné konštrukcie
6 - Úpravy povrchov, podlahy, osadenie
9 - Ostatné konštrukcie a práce-búranie
99 - Presun hmôt HSV
PSV - Práce a dodávky PSV
766 - Konštrukcie stolárske
767 - Konštrukcie doplnkové kovové
769 - Montáže vzduchotechnických zariadení
771 - Podlahy z dlaždíc
776 - Podlahy povlakové
781 - Obklady
783 - Nátery
784 - Maľby
2) Ostatné náklady | [10 empty] | DPH
Celkové náklady za stavbu 1) + 2)
ROZPOČET
Stavba:
Revúca OR PZ, rekonštrukcia a modernizácia objektu
Objekt:
SO 01.2 Budova OR PZ Revúca - neoprávnené práce
Časť:
2.1 - Stavebné práce
Miesto: |  |  | Revúca |  |  | Dátum:
Objednávateľ: |  |  | Ministerstvo vnútra Slovenskej republiky |  |  | Projektant: | PROMOST s.r.o.
Zhotoviteľ: | [5 empty] | Spracovateľ: | Ing. Michal Slobodník
PČ | Typ | Kód | Popis | MJ | Množstvo | J.cena [EUR] | Cena celkom [EUR] | Cenová sústava |  |  | DPH | J. Nh [h] | Nh celkom [h] | J. hmotnosť [t] | Hmotnosť celkom [t] | J. suť [t] | Suť Celkom [t]
Náklady z rozpočtu | [12 empty] | 0 |  | 8.8542 |  | 4.0296 |  | D | -1 | [7 empty] | 0
| D | HSV | Práce a dodávky HSV | [9 empty] | 0 |  | 4.6745 |  | 3.5221 | 1 | D | 0 | ROZPOCET | [6 empty] | 0
| D | 3 | Zvislé a kompletné konštrukcie | [9 empty] | 0 |  | 0.819 |  | 0 | 1 | D | 1 | ROZPOCET | [6 empty] | 0
1 | K | 317121152 | Montáž prekladu z keramických prefabrikátov do pripravených rýh svetl. otvoru do 1050 mm | ks | 1 | [5 empty] | znížená |  | 0 | 0.02728 | 0.02728 | 0 | 0 | 4 | K | 2 | ROZPOCET | 0 | 0 | 0 | 0 | 0 | 2 | 0 | 4 | -1583249235
2 | M | 596460011800 | Keramický preklad BRITTERM ATLAS 23,8, lxšxv 1250x75x238 mm, alebo ekvivalentná náhrada | ks | 1 | [5 empty] | znížená |  | 0 | 0.05062 | 0.05062 | 0 | 0 | 8 | M | 2 | ROZPOCET | 0 | 0 | 0 | 0 | 0 | 2 | 0 | 4 | 1608298923
3 | K | 317165122 | Prekladový trámec YTONG šírky 150 mm, výšky 124 mm, dĺžky 1300 mm, alebo ekvivalentná náhrada | ks | 1 | [5 empty] | znížená |  | 0 | 0.02275 | 0.02275 | 0 | 0 | 4 | K | 2 | ROZPOCET | 0 | 0 | 0 | 0 | 0 | 2 | 0 | 4 | 584477228
4 | K | 340238235 | Zamurovanie otvorov plochy od 0,25 do 1 m2 tvárnicami YTONG (150x599x249), alebo ekvivalentná náhrada | m2 | 1.414 | [5 empty] | znížená |  | 0 | 0.1025 | 0.14493 | 0 | 0 | 4 | K | 2 | ROZPOCET | 0 | 0 | 0 | 0 | 0 | 2 | 0 | 4 | 1560823087
5 | K | 342272122 | Priečky z tvárnic YTONG hr. 150 mm P2-500 PD, na MVC a maltu YTONG (150x249x599), alebo ekvivalentná náhrada | m2 | 5.41 | [5 empty] | znížená |  | 0 | 0.10558 | 0.57119 | 0 | 0 | 4 | K | 2 | ROZPOCET | 0 | 0 | 0 | 0 | 0 | 2 | 0 | 4 | 2055535280
6 | K | 342948112 | Ukotvenie priečok k murovaným konštrukciám priskrutkovaním | m | 9.24 | [5 empty] | znížená |  | 0 | 0.00016 | 0.0014784 | 0 | 0 | 4 | K | 2 | ROZPOCET | 0 | 0 | 0 | 0 | 0 | 2 | 0 | 4 | -568847574
7 | K | 342948113 | Ukotvenie priečok k betónovým konštrukciám priskrutkovaním | m | 4.7 | [5 empty] | znížená |  | 0 | 0.00016 | 0.000752 | 0 | 0 | 4 | K | 2 | ROZPOCET | 0 | 0 | 0 | 0 | 0 | 2 | 0 | 4 | 482239954
| D | 6 | Úpravy povrchov, podlahy, osadenie | [9 empty] | 0 |  | 3.8555 |  | 0 | 1 | D | 1 | ROZPOCET | [6 empty] | 0
8 | K | 610991111 | Zakrývanie výplní vnútorných okenných otvorov, predmetov a konštrukcií | m2 | 43.584 | [5 empty] | znížená |  | 0 | 0.00019 | 0.008281 | 0 | 0 | 4 | K | 2 | ROZPOCET | 0 | 0 | 0 | 0 | 0 | 2 | 0 | 4 | -541231648
9 | K | 611401111 | Omietka jednotlivých malých plôch na stropoch akoukoľvek maltou s plochou jednotlivo do 0, 09 m2 | ks | 8 | [5 empty] | znížená |  | 0 | 0.00552 | 0.04416 | 0 | 0 | 4 | K | 2 | ROZPOCET | 0 | 0 | 0 | 0 | 0 | 2 | 0 | 4 | -1340444262
10 | K | 611401211 | Omietka jednotlivých malých plôch na stropoch s plochou jednotlivo nad 0, 09 do 0,25 m2 | ks | 4 | [5 empty] | znížená |  | 0 | 0.01377 | 0.05508 | 0 | 0 | 4 | K | 2 | ROZPOCET | 0 | 0 | 0 | 0 | 0 | 2 | 0 | 4 | 1681621229
11 | K | 611401311 | Omietka jednotlivých malých plôch na stropoch s plochou jednotlivo nad 0, 25 do 1 m2 | ks | 2 | [5 empty] | znížená |  | 0 | 0.05461 | 0.10922 | 0 | 0 | 4 | K | 2 | ROZPOCET | 0 | 0 | 0 | 0 | 0 | 2 | 0 | 4 | -1732795243
12 | K | 611421331 | Oprava vnútorných vápenných omietok stropov železobetónových rovných tvárnicových a klenieb, opravovaná plocha nad 10 do 30 % štukových | m2 | 29.49 | [5 empty] | znížená |  | 0 | 0.01835 | 0.54114 | 0 | 0 | 4 | K | 2 | ROZPOCET | 0 | 0 | 0 | 0 | 0 | 2 | 0 | 4 | -1823325144
13 | K | 612401191 | Omietka jednotlivých malých plôch vnútorných stien akoukoľvek maltou do 0, 09 m2 | ks | 12 | [5 empty] | znížená |  | 0 | 0.00445 | 0.0534 | 0 | 0 | 4 | K | 2 | ROZPOCET | 0 | 0 | 0 | 0 | 0 | 2 | 0 | 4 | 1978194472
14 | K | 612401291 | Omietka jednotlivých malých plôch vnútorných stien akoukoľvek maltou nad 0, 09 do 0,25 m2 | ks | 6 | [5 empty] | znížená |  | 0 | 0.01275 | 0.0765 | 0 | 0 | 4 | K | 2 | ROZPOCET | 0 | 0 | 0 | 0 | 0 | 2 | 0 | 4 | 852403869
15 | K | 612401391 | Omietka jednotlivých malých plôch vnútorných stien akoukoľvek maltou nad 0, 25 do 1 m2 | ks | 2 | [5 empty] | znížená |  | 0 | 0.0439 | 0.0878 | 0 | 0 | 4 | K | 2 | ROZPOCET | 0 | 0 | 0 | 0 | 0 | 2 | 0 | 4 | 1388496481
16 | K | 612409991 | Začistenie omietok (s dodaním hmoty) okolo okien, dverí,podláh, obkladov atď. | m | 70.641 | [5 empty] | znížená |  | 0 | 0.00432 | 0.30517 | 0 | 0 | 4 | K | 2 | ROZPOCET | 0 | 0 | 0 | 0 | 0 | 2 | 0 | 4 | 304043146
17 | K | 612421331 | Oprava vnútorných vápenných omietok stien, v množstve opravenej plochy nad 10 do 30 % štukových | m2 | 80.896 | [5 empty] | znížená |  | 0 | 0.01634 | 1.3218 | 0 | 0 | 4 | K | 2 | ROZPOCET | 0 | 0 | 0 | 0 | 0 | 2 | 0 | 4 | 104647982
18 | K | 612451320 | Oprava vnútorných cementových omietok stien v množstve opravovanej plochy nad 10 do 30 % hladkých | m2 | 36.607 | [5 empty] | znížená |  | 0 | 0.01151 | 0.42135 | 0 | 0 | 4 | K | 2 | ROZPOCET | 0 | 0 | 0 | 0 | 0 | 2 | 0 | 4 | -641779871
19 | K | 612460111 | Príprava vnútorného podkladu stien na silno a nerovnomerne nasiakavé podklady regulátorom nasiakavosti | m2 | 13.648 | [5 empty] | znížená |  | 0 | 0.00045 | 0.0061416 | 0 | 0 | 4 | K | 2 | ROZPOCET | 0 | 0 | 0 | 0 | 0 | 2 | 0 | 4 | -1215277175
20 | K | 612460121 | Príprava vnútorného podkladu stien penetráciou základnou | m2 | 13.648 | [5 empty] | znížená |  | 0 | 0.00136 | 0.018561 | 0 | 0 | 4 | K | 2 | ROZPOCET | 0 | 0 | 0 | 0 | 0 | 2 | 0 | 4 | 1517366330
21 | K | 612460151 | Príprava vnútorného podkladu stien cementovým prednástrekom, hr. 3 mm | m2 | 13.648 | [5 empty] | znížená |  | 0 | 0.00624 | 0.085164 | 0 | 0 | 4 | K | 2 | ROZPOCET | 0 | 0 | 0 | 0 | 0 | 2 | 0 | 4 | -102503663
22 | K | 612460243 | Vnútorná omietka stien vápennocementová jadrová (hrubá), hr. 20 mm | m2 | 13.648 | [5 empty] | znížená |  | 0 | 0.0374 | 0.51044 | 0 | 0 | 4 | K | 2 | ROZPOCET | 0 | 0 | 0 | 0 | 0 | 2 | 0 | 4 | 819313042
23 | K | 612460253 | Vnútorná omietka stien vápennocementová štuková (jemná), hr. 5 mm | m2 | 11.123 | [5 empty] | znížená |  | 0 | 0.01024 | 0.1139 | 0 | 0 | 4 | K | 2 | ROZPOCET | 0 | 0 | 0 | 0 | 0 | 2 | 0 | 4 | -2138376720
24 | K | 642942111 | Osadenie oceľovej dverovej zárubne alebo rámu, plochy otvoru do 2,5 m2 | ks | 1 | [5 empty] | znížená |  | 0 | 0.0175 | 0.0175 | 0 | 0 | 4 | K | 2 | ROZPOCET | 0 | 0 | 0 | 0 | 0 | 2 | 0 | 4 | 1197479046
25 | M | 553310009000 | Zárubňa oceľová CgU šxvxhr 900x1970x160 mm P, DP/105 | ks | 1 | [5 empty] | znížená |  | 0 | 0.0146 | 0.0146 | 0 | 0 | 8 | M | 2 | ROZPOCET | 0 | 0 | 0 | 0 | 0 | 2 | 0 | 4 | -1167496731
26 | K | 642944121 | Dodatočná montáž oceľovej dverovej zárubne, plochy otvoru do 2,5 m2 | ks | 1 | [5 empty] | znížená |  | 0 | 0.05092 | 0.05092 | 0 | 0 | 4 | K | 2 | ROZPOCET | 0 | 0 | 0 | 0 | 0 | 2 | 0 | 4 | -2139711318
27 | M | 553310008800 | Zárubňa oceľová CgU šxvxhr 800x1970x160 mm P, DP/106 | ks | 1 | [5 empty] | znížená |  | 0 | 0.0143 | 0.0143 | 0 | 0 | 8 | M | 2 | ROZPOCET | 0 | 0 | 0 | 0 | 0 | 2 | 0 | 4 | 126349530
| D | 9 | Ostatné konštrukcie a práce-búranie | [9 empty] | 0 |  | 0 |  | 3.5221 | 1 | D | 1 | ROZPOCET | [6 empty] | 0
28 | K | 962031132 | Búranie priečok z tehál pálených, plných alebo dutých hr. do 150 mm, -0,19600t | m2 | 4.68 | [5 empty] | znížená |  | 0 | 0 | 0 | 0.196 | 0.91728 | 4 | K | 2 | ROZPOCET | 0 | 0 | 0 | 0 | 0 | 2 | 0 | 4 | 1664476900
29 | K | 965081712 | Búranie dlažieb, bez podklad. lôžka z xylolit., alebo keramických dlaždíc hr. do 10 mm, -0,02000t | m2 | 9.79 | [5 empty] | znížená |  | 0 | 0 | 0 | 0.02 | 0.1958 | 4 | K | 2 | ROZPOCET | 0 | 0 | 0 | 0 | 0 | 2 | 0 | 4 | 1510875289
30 | K | 968061125 | Vyvesenie dreveného dverného krídla do suti plochy do 2 m2, -0,02400t | ks | 2 | [5 empty] | znížená |  | 0 | 0 | 0 | 0.024 | 0.048 | 4 | K | 2 | ROZPOCET | 0 | 0 | 0 | 0 | 0 | 2 | 0 | 4 | 569206635
31 | K | 968071136 | Vyvesenie kovového krídla vrát do suti plochy do 4 m2 | ks | 2 | [5 empty] | znížená |  | 0 | 0 | 0 | 0.004 | 0.008 | 4 | K | 2 | ROZPOCET | 0 | 0 | 0 | 0 | 0 | 2 | 0 | 4 | 740089935
32 | K | 968072455 | Vybúranie kovových dverových zárubní plochy do 2 m2, -0,07600t | m2 | 2.828 | [5 empty] | znížená |  | 0 | 0 | 0 | 0.076 | 0.21493 | 4 | K | 2 | ROZPOCET | 0 | 0 | 0 | 0 | 0 | 2 | 0 | 4 | 858798962
33 | K | 978059531 | Odsekanie a odobratie stien z obkladačiek vnútorných nad 2 m2, -0,06800t | m2 | 31.442 | [5 empty] | znížená |  | 0 | 0 | 0 | 0.068 | 2.1381 | 4 | K | 2 | ROZPOCET | 0 | 0 | 0 | 0 | 0 | 2 | 0 | 4 | -1377901417
34 | K | 979011131 | Zvislá doprava sutiny po schodoch ručne do 3.5 m | t | 4.03 | [5 empty] | znížená |  | 0 | 0 | 0 | 0 | 0 | 4 | K | 2 | ROZPOCET | 0 | 0 | 0 | 0 | 0 | 2 | 0 | 4 | -1841276646
35 | K | 979081111 | Odvoz sutiny a vybúraných hmôt na skládku do 1 km | t | 4.03 | [5 empty] | znížená |  | 0 | 0 | 0 | 0 | 0 | 4 | K | 2 | ROZPOCET | 0 | 0 | 0 | 0 | 0 | 2 | 0 | 4 | -1080471124
36 | K | 979081121 | Odvoz sutiny a vybúraných hmôt na skládku za každý ďalší 1 km | t | 60.45 | [5 empty] | znížená |  | 0 | 0 | 0 | 0 | 0 | 4 | K | 2 | ROZPOCET | 0 | 0 | 0 | 0 | 0 | 2 | 0 | 4 | -1596949396
37 | K | 979082111 | Vnútrostavenisková doprava sutiny a vybúraných hmôt do 10 m | t | 4.03 | [5 empty] | znížená |  | 0 | 0 | 0 | 0 | 0 | 4 | K | 2 | ROZPOCET | 0 | 0 | 0 | 0 | 0 | 2 | 0 | 4 | 930474027
38 | K | 979082121 | Vnútrostavenisková doprava sutiny a vybúraných hmôt za každých ďalších 5 m | t | 32.24 | [5 empty] | znížená |  | 0 | 0 | 0 | 0 | 0 | 4 | K | 2 | ROZPOCET | 0 | 0 | 0 | 0 | 0 | 2 | 0 | 4 | 542671390
39 | K | 979089012 | Poplatok za skladovanie - betón, tehly, dlaždice (17 01 ), ostatné | t | 4.03 | [5 empty] | znížená |  | 0 | 0 | 0 | 0 | 0 | 4 | K | 2 | ROZPOCET | 0 | 0 | 0 | 0 | 0 | 2 | 0 | 4 | -15133474
| D | 99 | Presun hmôt HSV | [9 empty] | 0 |  | 0 |  | 0 | 1 | D | 1 | ROZPOCET | [6 empty] | 0
40 | K | 999281111 | Presun hmôt pre opravy a údržbu objektov vrátane vonkajších plášťov výšky do 25 m | t | 4.674 | [5 empty] | znížená |  | 0 | 0 | 0 | 0 | 0 | 4 | K | 2 | ROZPOCET | 0 | 0 | 0 | 0 | 0 | 2 | 0 | 4 | -647689410
| D | PSV | Práce a dodávky PSV | [9 empty] | 0 |  | 4.1798 |  | 0.50752 | 2 | D | 0 | ROZPOCET | [6 empty] | 0
| D | 766 | Konštrukcie stolárske | [9 empty] | 0 |  | 0.061874 |  | 0 | 2 | D | 1 | ROZPOCET | [6 empty] | 0
41 | K | 766660011 | Vyvesenie alebo zavesenie drevených krídiel dverí, pre vykonanie stavebných zmien, plochy do 2 m2 | ks | 16 | [5 empty] | znížená |  | 0 | 0 | 0 | 0 | 0 | 16 | K | 2 | ROZPOCET | 0 | 0 | 0 | 0 | 0 | 2 | 0 | 16 | -527676870
42 | K | 766662112 | Montáž dverového krídla otočného jednokrídlového poldrážkového, do existujúcej zárubne, vrátane kovania | ks | 2 | [5 empty] | znížená |  | 0 | 0 | 0 | 0 | 0 | 16 | K | 2 | ROZPOCET | 0 | 0 | 0 | 0 | 0 | 2 | 0 | 16 | -1121723434
43 | M | 549150000600 | Kľučka dverová 2x, 2x rozeta BB, FAB, nehrdzavejúca oceľ, povrch nerez brúsený, SAPELI, alebo ekvivalentná náhrada, DP/105, DP/106 | ks | 2 | [5 empty] | znížená |  | 0 | 0.001 | 0.002 | 0 | 0 | 32 | M | 2 | ROZPOCET | 0 | 0 | 0 | 0 | 0 | 2 | 0 | 16 | -492039365
44 | M | 611610003600 | Dvere vnútorné jednokrídlové, šírka 600-900 mm, výplň DTD doska, povrch dyha M10, plné, SAPELI, alebo ekvivalentná náhrada, DP/105, DP/106 | ks | 2 | [5 empty] | znížená |  | 0 | 0.025 | 0.05 | 0 | 0 | 32 | M | 2 | ROZPOCET | 0 | 0 | 0 | 0 | 0 | 2 | 0 | 16 | -1834615285
45 | K | 766669113 | Montáž kovania - okapného plechu | ks | 4 | [5 empty] | znížená |  | 0 | 0 | 0 | 0 | 0 | 16 | K | 2 | ROZPOCET | 0 | 0 | 0 | 0 | 0 | 2 | 0 | 16 | 284959407
46 | M | 138210001200 | Plech hladký pozinkovaný farbený v RAL, hr. 0,60 mm | m2 | 1.36 | [5 empty] | znížená |  | 0 | 0.00726 | 0.0098736 | 0 | 0 | 32 | M | 2 | ROZPOCET | 0 | 0 | 0 | 0 | 0 | 2 | 0 | 16 | 1946788697
47 | K | 998766103 | Presun hmot pre konštrukcie stolárske v objektoch výšky nad 12 do 24 m | t | 0.062 | [5 empty] | znížená |  | 0 | 0 | 0 | 0 | 0 | 16 | K | 2 | ROZPOCET | 0 | 0 | 0 | 0 | 0 | 2 | 0 | 16 | -86360251
| D | 767 | Konštrukcie doplnkové kovové | [9 empty] | 0 |  | 2.3111 |  | 0.465 | 2 | D | 1 | ROZPOCET | [6 empty] | 0
48 | K | 767649194 | Montáž doplnkov dverí - madlo | ks | 2 | [5 empty] | znížená |  | 0 | 2e-05 | 4e-05 | 0 | 0 | 16 | K | 2 | ROZPOCET | 0 | 0 | 0 | 0 | 0 | 2 | 0 | 16 | 1134665901
49 | M | 549150001610 | Madlo dverové pre ZŤP, priemer 50 mm, dĺžka 850 mm, DP/105 | ks | 2 | [5 empty] | znížená |  | 0 | 0.0028 | 0.0056 | 0 | 0 | 32 | M | 2 | ROZPOCET | 0 | 0 | 0 | 0 | 0 | 2 | 0 | 16 | 1283245056
50 | K | 767658206 | Montáž samonosnej posuvnej brány pre šírku prejazdu 4,5 m | ks | 1 | [5 empty] | znížená |  | 0 | 2.1583 | 2.1583 | 0 | 0 | 16 | K | 2 | ROZPOCET | 0 | 0 | 0 | 0 | 0 | 2 | 0 | 16 | -921355830
51 | M | 553510010450 | Brána ESPACE MAX jednokrídlová samonosná posuvná, šxv 3,00(4,05)x2,00 m, úprava epoxizinok + polyester, profil F60, výplň jokel, stĺpy 120x120 mm | ks | 1 | [5 empty] | znížená |  | 0 | 0.14168 | 0.14168 | 0 | 0 | 32 | M | 2 | ROZPOCET | 0 | 0 | 0 | 0 | 0 | 2 | 0 | 16 | -1137536976
52 | K | 767916110 | Montáž oplotenia z plechu profilového s hmotnosťou 1m oplotenia do 30 kg | m | 2 | [5 empty] | znížená |  | 0 | 0.0016 | 0.0032 | 0 | 0 | 16 | K | 2 | ROZPOCET | 0 | 0 | 0 | 0 | 0 | 2 | 0 | 16 | -159257101
53 | K | 767920820 | Demontáž vrát a vrátok na oplotenie s plochou jednotlivo nad 2 do 6 m2, -0,21000t | ks | 2 | [5 empty] | znížená |  | 0 | 0 | 0 | 0.21 | 0.42 | 16 | K | 2 | ROZPOCET | 0 | 0 | 0 | 0 | 0 | 2 | 0 | 16 | 2009646940
54 | K | 767996801 | Demontáž ostatných doplnkov stavieb s hmotnosťou jednotlivých dielov konštrukcií do 50 kg, -0,00100t | kg | 45 | [5 empty] | znížená |  | 0 | 5e-05 | 0.00225 | 0.001 | 0.045 | 16 | K | 2 | ROZPOCET | 0 | 0 | 0 | 0 | 0 | 2 | 0 | 16 | 1646621391
55 | K | 998767103 | Presun hmôt pre kovové stavebné doplnkové konštrukcie v objektoch výšky nad 12 do 24 m | t | 2.311 | [5 empty] | znížená |  | 0 | 0 | 0 | 0 | 0 | 16 | K | 2 | ROZPOCET | 0 | 0 | 0 | 0 | 0 | 2 | 0 | 16 | 698509942
| D | 769 | Montáže vzduchotechnických zariadení | [9 empty] | 0 |  | 0.00078 |  | 0 | 2 | D | 1 | ROZPOCET | [6 empty] | 0
56 | K | 769035000 | Montáž dvernej mriežky do prierezu 0.080 m2 | ks | 1 | [5 empty] | znížená |  | 0 | 0 | 0 | 0 | 0 | 16 | K | 2 | ROZPOCET | 0 | 0 | 0 | 0 | 0 | 2 | 0 | 16 | 1646349373
57 | M | 429720249000 | Mriežka dverová, hliníková so skrutkami NOVA-D-1, rozmery šxv 325x125 mm s úzkym montážnym rámikom UR1, DP/106 | ks | 1 | [5 empty] | znížená |  | 0 | 0.00078 | 0.00078 | 0 | 0 | 32 | M | 2 | ROZPOCET | 0 | 0 | 0 | 0 | 0 | 2 | 0 | 16 | 1986764987
58 | K | 998769203 | Presun hmôt pre montáž vzduchotechnických zariadení v stavbe (objekte) výšky nad 7 do 24 m | % | [6 empty] | znížená |  | 0 | 0 | 0 | 0 | 0 | 16 | K | 2 | ROZPOCET | 0 | 0 | 0 | 0 | 0 | 2 | 0 | 16 | -1409647649
| D | 771 | Podlahy z dlaždíc | [9 empty] | 0 |  | 0.64777 |  | 0 | 2 | D | 1 | ROZPOCET | [6 empty] | 0
59 | K | 771415016 | Montáž soklíkov z obkladačiek do tmelu veľ. 150 x 300 mm | m | 9.49 | [5 empty] | znížená |  | 0 | 0.00102 | 0.0096798 | 0 | 0 | 16 | K | 2 | ROZPOCET | 0 | 0 | 0 | 0 | 0 | 2 | 0 | 16 | -736494457
60 | M | 597740000750 | Dlaždice keramické s protišmykovým povrchom lxvxhr 300x300x11 mm, jednofarebné | m2 | 1.452 | [5 empty] | znížená |  | 0 | 0.024 | 0.034848 | 0 | 0 | 32 | M | 2 | ROZPOCET | 0 | 0 | 0 | 0 | 0 | 2 | 0 | 16 | -756280070
61 | K | 771575109 | Montáž podláh z dlaždíc keramických do tmelu veľ. 300 x 300 mm | m2 | 11.08 | [5 empty] | znížená |  | 0 | 0.00469 | 0.051965 | 0 | 0 | 16 | K | 2 | ROZPOCET | 0 | 0 | 0 | 0 | 0 | 2 | 0 | 16 | -796103036
62 | M | 597740000750 | Dlaždice keramické s protišmykovým povrchom lxvxhr 300x300x11 mm, jednofarebné | m2 | 11.302 | [5 empty] | znížená |  | 0 | 0.024 | 0.27125 | 0 | 0 | 32 | M | 2 | ROZPOCET | 0 | 0 | 0 | 0 | 0 | 2 | 0 | 16 | 118563792
63 | K | 771575129 | Montáž podláh z dlaždíc keramických do tmelu v obmedzenom priestore veľ. 300 x 300 mm | m2 | 9.6 | [5 empty] | znížená |  | 0 | 0.00469 | 0.045024 | 0 | 0 | 16 | K | 2 | ROZPOCET | 0 | 0 | 0 | 0 | 0 | 2 | 0 | 16 | 756843745
64 | M | 597740000750 | Dlaždice keramické s protišmykovým povrchom lxvxhr 300x300x11 mm, jednofarebné | m2 | 9.792 | [5 empty] | znížená |  | 0 | 0.024 | 0.23501 | 0 | 0 | 32 | M | 2 | ROZPOCET | 0 | 0 | 0 | 0 | 0 | 2 | 0 | 16 | 1001257329
65 | K | 998771103 | Presun hmôt pre podlahy z dlaždíc v objektoch výšky nad 12 do 24 m | t | 0.648 | [5 empty] | znížená |  | 0 | 0 | 0 | 0 | 0 | 16 | K | 2 | ROZPOCET | 0 | 0 | 0 | 0 | 0 | 2 | 0 | 16 | 1466623988
| D | 776 | Podlahy povlakové | [9 empty] | 0 |  | 0.17871 |  | 0.04252 | 2 | D | 1 | ROZPOCET | [6 empty] | 0
66 | K | 776401800 | Demontáž soklíkov alebo líšt | m | 23.74 | [5 empty] | znížená |  | 0 | 0 | 0 | 0.001 | 0.02374 | 16 | K | 2 | ROZPOCET | 0 | 0 | 0 | 0 | 0 | 2 | 0 | 16 | 43460335
67 | K | 776420010 | Lepenie podlahových soklov z PVC | m | 9.8 | [5 empty] | znížená |  | 0 | 4e-05 | 0.000392 | 0 | 0 | 16 | K | 2 | ROZPOCET | 0 | 0 | 0 | 0 | 0 | 2 | 0 | 16 | 1151725409
68 | M | 283410017900 | Soklová PVC lišta DSL 60, ochranný lem 5 mm, BRENO, alebo ekvivalentná náhrada | m | 9.996 | [5 empty] | znížená |  | 0 | 0.00163 | 0.016293 | 0 | 0 | 32 | M | 2 | ROZPOCET | 0 | 0 | 0 | 0 | 0 | 2 | 0 | 16 | -1382711364
69 | M | 284110000900 | Podlaha PVC heterogénna CENTRA, hrúbka 2 mm, trieda záťaže 43, BRENO, alebo ekvivalentná náhrada | m2 | 0.5 | [5 empty] | znížená |  | 0 | 0.00254 | 0.00127 | 0 | 0 | 32 | M | 2 | ROZPOCET | 0 | 0 | 0 | 0 | 0 | 2 | 0 | 16 | 141689049
70 | K | 776511820 | Odstránenie povlakových podláh z nášľapnej plochy lepených s podložkou, -0,00100t | m2 | 18.78 | [5 empty] | znížená |  | 0 | 0 | 0 | 0.001 | 0.01878 | 16 | K | 2 | ROZPOCET | 0 | 0 | 0 | 0 | 0 | 2 | 0 | 16 | 845968349
71 | K | 776541100 | Lepenie povlakových podláh PVC heterogénnych v pásoch | m2 | 8.81 | [5 empty] | znížená |  | 0 | 0.0003 | 0.002643 | 0 | 0 | 16 | K | 2 | ROZPOCET | 0 | 0 | 0 | 0 | 0 | 2 | 0 | 16 | -2006344331
72 | M | 284110000900 | Podlaha PVC heterogénna CENTRA, hrúbka 2 mm, trieda záťaže 43, BRENO, alebo ekvivalentná náhrada | m2 | 9.074 | [5 empty] | znížená |  | 0 | 0.00254 | 0.023048 | 0 | 0 | 32 | M | 2 | ROZPOCET | 0 | 0 | 0 | 0 | 0 | 2 | 0 | 16 | 1339114634
73 | K | 776990105 | Vysávanie podkladu pred kladením povlakovýck podláh | m2 | 8.81 | [5 empty] | znížená |  | 0 | 0 | 0 | 0 | 0 | 16 | K | 2 | ROZPOCET | 0 | 0 | 0 | 0 | 0 | 2 | 0 | 16 | -901896720
74 | K | 776990105 | Vysávanie podkladu pred kladením povlakovýck podláh | m2 | 20.68 | [5 empty] | znížená |  | 0 | 0 | 0 | 0 | 0 | 16 | K | 2 | ROZPOCET | 0 | 0 | 0 | 0 | 0 | 2 | 0 | 16 | 1341971772
75 | K | 776990110 | Penetrovanie podkladu pred kladením povlakových podláh | m2 | 8.81 | [5 empty] | znížená |  | 0 | 8e-05 | 0.0007048 | 0 | 0 | 16 | K | 2 | ROZPOCET | 0 | 0 | 0 | 0 | 0 | 2 | 0 | 16 | 620146777
76 | K | 776990110 | Penetrovanie podkladu pred kladením povlakových podláh | m2 | 20.68 | [5 empty] | znížená |  | 0 | 8e-05 | 0.0016544 | 0 | 0 | 16 | K | 2 | ROZPOCET | 0 | 0 | 0 | 0 | 0 | 2 | 0 | 16 | -2011581500
77 | K | 776992125 | Vyspravenie podkladu nivelačnou stierkou hr. 3 mm | m2 | 8.81 | [5 empty] | znížená |  | 0 | 0.0045 | 0.039645 | 0 | 0 | 16 | K | 2 | ROZPOCET | 0 | 0 | 0 | 0 | 0 | 2 | 0 | 16 | 753448012
78 | K | 776992125 | Vyspravenie podkladu nivelačnou stierkou hr. 3 mm | m2 | 20.68 | [5 empty] | znížená |  | 0 | 0.0045 | 0.09306 | 0 | 0 | 16 | K | 2 | ROZPOCET | 0 | 0 | 0 | 0 | 0 | 2 | 0 | 16 | 1695728758
79 | K | 776992200 | Príprava podkladu prebrúsením strojne brúskou na betón | m2 | 8.81 | [5 empty] | znížená |  | 0 | 0 | 0 | 0 | 0 | 16 | K | 2 | ROZPOCET | 0 | 0 | 0 | 0 | 0 | 2 | 0 | 16 | 1613720011
80 | K | 776992200 | Príprava podkladu prebrúsením strojne brúskou na betón | m2 | 20.68 | [5 empty] | znížená |  | 0 | 0 | 0 | 0 | 0 | 16 | K | 2 | ROZPOCET | 0 | 0 | 0 | 0 | 0 | 2 | 0 | 16 | -1378816341
81 | K | 998776103 | Presun hmôt pre podlahy povlakové v objektoch výšky nad 12 do 24 m | t | 0.179 | [5 empty] | znížená |  | 0 | 0 | 0 | 0 | 0 | 16 | K | 2 | ROZPOCET | 0 | 0 | 0 | 0 | 0 | 2 | 0 | 16 | 389280349
| D | 781 | Obklady | [9 empty] | 0 |  | 0.8564 |  | 0 | 2 | D | 1 | ROZPOCET | [6 empty] | 0
82 | K | 781445121 | Montáž obkladov vnútor. stien z obkladačiek kladených do tmelu v obmedzenom priestore veľ. 200x250 mm | m2 | 38.007 | [5 empty] | znížená |  | 0 | 0.00384 | 0.14595 | 0 | 0 | 16 | K | 2 | ROZPOCET | 0 | 0 | 0 | 0 | 0 | 2 | 0 | 16 | -837325807
83 | M | 597640002200 | Obkladačky keramické MARMO, lxvxhr 198x248x6,8 mm, farba béžová, RAKO, alebo ekvivalentná náhrada | m2 | 38.767 | [5 empty] | znížená |  | 0 | 0.0176 | 0.6823 | 0 | 0 | 32 | M | 2 | ROZPOCET | 0 | 0 | 0 | 0 | 0 | 2 | 0 | 16 | -391688887
84 | K | 781491111 | Montáž plastových profilov pre obklad do tmelu - roh steny | m | 33 | [5 empty] | znížená |  | 0 | 0.0005 | 0.0165 | 0 | 0 | 16 | K | 2 | ROZPOCET | 0 | 0 | 0 | 0 | 0 | 2 | 0 | 16 | -1222949688
85 | M | 5628471100 | Profil rohový vnútorný PVC biely pre obklady 6 mm dl. 2,7 m | m | 30.09 | [5 empty] | znížená |  | 0 | 0 | 0 | 0 | 0 | 32 | M | 2 | ROZPOCET | 0 | 0 | 0 | 0 | 0 | 2 | 0 | 16 | 2012414125
86 | M | 5628471200 | Profil rohový vonkajší PVC biely pre obklady 6 mm dl. 2,7 m | m | 3.57 | [5 empty] | znížená |  | 0 | 0 | 0 | 0 | 0 | 32 | M | 2 | ROZPOCET | 0 | 0 | 0 | 0 | 0 | 2 | 0 | 16 | -1438162661
87 | K | 781491115 | Montáž plastových profilov pre obklad do tmelu - ukončenie obkladu | m | 23.311 | [5 empty] | znížená |  | 0 | 0.0005 | 0.011656 | 0 | 0 | 16 | K | 2 | ROZPOCET | 0 | 0 | 0 | 0 | 0 | 2 | 0 | 16 | -1789196269
88 | M | 5628471500 | Profil rohový ukončovací PVC biely pre obklady 6 mm dl. 2,7 m | m | 23.777 | [5 empty] | znížená |  | 0 | 0 | 0 | 0 | 0 | 32 | M | 2 | ROZPOCET | 0 | 0 | 0 | 0 | 0 | 2 | 0 | 16 | -238597679
89 | K | 998781103 | Presun hmôt pre obklady keramické v objektoch výšky nad 12 do 24 m | t | 0.856 | [5 empty] | znížená |  | 0 | 0 | 0 | 0 | 0 | 16 | K | 2 | ROZPOCET | 0 | 0 | 0 | 0 | 0 | 2 | 0 | 16 | 669225094
| D | 783 | Nátery | [9 empty] | 0 |  | 0.015617 |  | 0 | 2 | D | 1 | ROZPOCET | [6 empty] | 0
90 | K | 783201812 | Odstránenie starých náterov z kovových stavebných doplnkových konštrukcií oceľovou kefou | m2 | 10.067 | [5 empty] | znížená |  | 0 | 0 | 0 | 0 | 0 | 16 | K | 2 | ROZPOCET | 0 | 0 | 0 | 0 | 0 | 2 | 0 | 16 | 1879806908
91 | K | 783224900 | Oprava náterov kov.stav.doplnk.konštr. syntetické na vzduchu schnúce jednonásobné s 1x emailovaním - 70μm | m2 | 10.067 | [5 empty] | znížená |  | 0 | 0.00017 | 0.0017114 | 0 | 0 | 16 | K | 2 | ROZPOCET | 0 | 0 | 0 | 0 | 0 | 2 | 0 | 16 | 1785273151
92 | K | 783225100 | Nátery kov.stav.doplnk.konštr. syntetické na vzduchu schnúce dvojnás. 1x s emailov. - 105µm | m2 | 2.595 | [5 empty] | znížená |  | 0 | 0.00024 | 0.0006228 | 0 | 0 | 16 | K | 2 | ROZPOCET | 0 | 0 | 0 | 0 | 0 | 2 | 0 | 16 | 729401417
93 | K | 783226100 | Nátery kov.stav.doplnk.konštr. syntetické na vzduchu schnúce základný - 35µm | m2 | 2.595 | [5 empty] | znížená |  | 0 | 8e-05 | 0.0002076 | 0 | 0 | 16 | K | 2 | ROZPOCET | 0 | 0 | 0 | 0 | 0 | 2 | 0 | 16 | -1087699038
94 | K | 783602823 | Odstránenie starých náterov zo stolárskych výrobkov opálením s obrúsením, dverí a zárubní | m2 | 23.773 | [5 empty] | znížená |  | 0 | 0.00023 | 0.0054678 | 0 | 0 | 16 | K | 2 | ROZPOCET | 0 | 0 | 0 | 0 | 0 | 2 | 0 | 16 | -2041925553
95 | K | 783624920 | Oprava náterov stolár.výrobkov syntetické dvojnásobné 1x s emailovaním a 1x plným tmelením | m2 | 23.773 | [5 empty] | znížená |  | 0 | 0.00032 | 0.0076074 | 0 | 0 | 16 | K | 2 | ROZPOCET | 0 | 0 | 0 | 0 | 0 | 2 | 0 | 16 | -704693640
| D | 784 | Maľby | [9 empty] | 0 |  | 0.10751 |  | 0 | 2 | D | 1 | ROZPOCET | [6 empty] | 0
96 | K | 784410010 | Oblepenie vypínačov, zásuviek páskou výšky do 3,80 m | ks | 10 | [5 empty] | znížená |  | 0 | 0 | 0 | 0 | 0 | 16 | K | 2 | ROZPOCET | 0 | 0 | 0 | 0 | 0 | 2 | 0 | 16 | 69485958
97 | K | 784410030 | Oblepenie soklov, stykov, okrajov a iných zariadení, výšky miestnosti do 3,80 m | m | 70.641 | [5 empty] | znížená |  | 0 | 0 | 0 | 0 | 0 | 16 | K | 2 | ROZPOCET | 0 | 0 | 0 | 0 | 0 | 2 | 0 | 16 | -1527673216
98 | K | 784410100 | Penetrovanie jednonásobné jemnozrnných podkladov výšky do 3,80 m | m2 | 121.509 | [5 empty] | znížená |  | 0 | 0.00018 | 0.021872 | 0 | 0 | 16 | K | 2 | ROZPOCET | 0 | 0 | 0 | 0 | 0 | 2 | 0 | 16 | 86987438
99 | K | 784410200 | Mydlenie podkladu jednonásobné výšky do 3,80 m | m2 | 110.386 | [5 empty] | znížená |  | 0 | 2e-05 | 0.0022077 | 0 | 0 | 16 | K | 2 | ROZPOCET | 0 | 0 | 0 | 0 | 0 | 2 | 0 | 16 | -1863904024
100 | K | 784410500 | Prebrúsenie a oprášenie jemnozrnných povrchov výšky do 3,80 m | m2 | 110.386 | [5 empty] | znížená |  | 0 | 0 | 0 | 0 | 0 | 16 | K | 2 | ROZPOCET | 0 | 0 | 0 | 0 | 0 | 2 | 0 | 16 | 2112603577
101 | K | 784410600 | Vyrovnanie trhlín a nerovností na jemnozrnných povrchoch výšky do 3,80 m | m2 | 110.386 | [5 empty] | znížená |  | 0 | 8e-05 | 0.0088309 | 0 | 0 | 16 | K | 2 | ROZPOCET | 0 | 0 | 0 | 0 | 0 | 2 | 0 | 16 | -1886424215
102 | K | 784418013 | Zakrývanie podláh a zariadení plachtou v miestnostiach alebo na schodisku | m2 | 29.49 | [5 empty] | znížená |  | 0 | 0.00117 | 0.034503 | 0 | 0 | 16 | K | 2 | ROZPOCET | 0 | 0 | 0 | 0 | 0 | 2 | 0 | 16 | 504633891
103 | K | 784452471 | Maľby z maliarskych zmesí Primalex, Farmal, ručne nanášané tónované s bielym stropom dvojnásobné na jemnozrnný podklad výšky do 3,80 m, alebo ekvivalentná náhrada | m2 | 121.509 | [5 empty] | znížená |  | 0 | 0.00033 | 0.040098 | 0 | 0 | 16 | K | 2 | ROZPOCET | 0 | 0 | 0 | 0 | 0 | 2 | 0 | 16 | 2042210953

## 2.2 - Zdravotechnika
[9 empty] | >> skryté stĺpce << | [9 empty] | {a753d860-6e85-40e6-85e3-ca448d87c197}
0
| KRYCÍ LIST ROZPOČTU | [8 empty] | v --- nižšie sa nachádzajú doplnkové a pomocné údaje k zostavám --- v | [8 empty] | False
Stavba:
Revúca OR PZ, rekonštrukcia a modernizácia objektu
Objekt:
SO 01.2 Budova OR PZ Revúca - neoprávnené práce
Časť:
2.2 - Zdravotechnika
| JKSO: |  | 801 61 |  |  | KS: | 1220
| Miesto: |  | Revúca |  |  | Dátum:
| CPV: |  |  |  |  | CPA: | 41.00.43
| Objednávateľ: |  |  |  |  | IČO: | 00151866
|  | Ministerstvo vnútra Slovenskej republiky |  |  |  | IČ DPH:
| Zhotoviteľ: |  |  |  |  | IČO:
IČ DPH:
| Projektant: |  |  |  |  | IČO: | 45351856
|  | PROMOST s.r.o. |  |  |  | IČ DPH: | SK 2022945430
| Spracovateľ: |  |  |  |  | IČO:
|  | Ing. Michal Slobodník |  |  |  | IČ DPH:
Poznámka:
Náklady z rozpočtu
Ostatné náklady
Cena bez DPH
|  |  | Základ dane |  |  | Sadzba dane | Výška dane
| DPH | základná |  |  |  | 20%
|  | znížená |  |  |  | 20%
|  | zákl. prenesená | 0 |  |  | 20% | 0
|  | zníž. prenesená | 0 |  |  | 20% | 0
|  | nulová | 0 |  |  | 0% | 0
| Cena s DPH |  |  | v | EUR
| Projektant |  |  | Spracovateľ
| Dátum a podpis: |  | Pečiatka | Dátum a podpis: |  |  | Pečiatka
| Objednávateľ |  |  | Zhotoviteľ
| Dátum a podpis: |  | Pečiatka | Dátum a podpis: |  |  | Pečiatka
REKAPITULÁCIA ROZPOČTU
Stavba:
Revúca OR PZ, rekonštrukcia a modernizácia objektu
Objekt:
SO 01.2 Budova OR PZ Revúca - neoprávnené práce
Časť:
2.2 - Zdravotechnika
Miesto: |  |  | Revúca |  |  | Dátum:
Objednávateľ: |  |  | Ministerstvo vnútra Slovenskej republiky |  |  | Projektant: | PROMOST s.r.o.
Zhotoviteľ: | [5 empty] | Spracovateľ: | Ing. Michal Slobodník
Kód dielu - Popis | [6 empty] | Cena celkom [EUR]
1) Náklady z rozpočtu | [19 empty] | -1
HSV - Práce a dodávky HSV
6 - Úpravy povrchov, podlahy, osadenie
9 - Ostatné konštrukcie a práce-búranie
99 - Presun hmôt HSV
PSV - Práce a dodávky PSV
713 - Izolácie tepelné
721 - Zdravotechnika - vnútorná kanalizácia
722 - Zdravotechnika - vnútorný vodovod
725 - Zdravotechnika - zariaďovacie predmety
766 - Konštrukcie stolárske
769 - Montáže vzduchotechnických zariadení
2) Ostatné náklady | [10 empty] | DPH
Celkové náklady za stavbu 1) + 2)
ROZPOČET
Stavba:
Revúca OR PZ, rekonštrukcia a modernizácia objektu
Objekt:
SO 01.2 Budova OR PZ Revúca - neoprávnené práce
Časť:
2.2 - Zdravotechnika
Miesto: |  |  | Revúca |  |  | Dátum:
Objednávateľ: |  |  | Ministerstvo vnútra Slovenskej republiky |  |  | Projektant: | PROMOST s.r.o.
Zhotoviteľ: | [5 empty] | Spracovateľ: | Ing. Michal Slobodník
PČ | Typ | Kód | Popis | MJ | Množstvo | J.cena [EUR] | Cena celkom [EUR] | Cenová sústava |  |  | DPH | J. Nh [h] | Nh celkom [h] | J. hmotnosť [t] | Hmotnosť celkom [t] | J. suť [t] | Suť Celkom [t]
Náklady z rozpočtu | [12 empty] | 0 |  | 1.1552 |  | 0.37077 |  | D | -1 | [7 empty] | 0
| D | HSV | Práce a dodávky HSV | [9 empty] | 0 |  | 0.37026 |  | 0.30642 | 1 | D | 0 | ROZPOCET | [6 empty] | 0
| D | 6 | Úpravy povrchov, podlahy, osadenie | [9 empty] | 0 |  | 0.29081 |  | 0 | 1 | D | 1 | ROZPOCET | [6 empty] | 0
1 | K | 612403399 | Hrubá výplň rýh na stenách akoukoľvek maltou, akejkoľvek šírky ryhy | m2 | 1.843 | [5 empty] | znížená |  | 0 | 0.10708 | 0.19735 | 0 | 0 | 4 | K | 2 | ROZPOCET | 0 | 0 | 0 | 0 | 0 | 2 | 0 | 4 | 1028150016
2 | K | 612423521 | Omietka rýh v stenách maltou vápennou šírky ryhy do 150 mm omietkou hladkou | m2 | 1.843 | [5 empty] | znížená |  | 0 | 0.05071 | 0.093459 | 0 | 0 | 4 | K | 2 | ROZPOCET | 0 | 0 | 0 | 0 | 0 | 2 | 0 | 4 | -1530081994
| D | 9 | Ostatné konštrukcie a práce-búranie | [9 empty] | 0 |  | 0.07945 |  | 0.30642 | 1 | D | 1 | ROZPOCET | [6 empty] | 0
3 | K | 971036005 | Jadrové vrty diamantovými korunkami do D 60 mm do stien - murivo tehlové -0,00005t | cm | 75 | [5 empty] | znížená |  | 0 | 0.0003 | 0.0225 | 5e-05 | 0.00375 | 4 | K | 2 | ROZPOCET | 0 | 0 | 0 | 0 | 0 | 2 | 0 | 4 | -657014656
4 | K | 971036012 | Jadrové vrty diamantovými korunkami do D 130 mm do stien - murivo tehlové -0,00021t | cm | 167.5 | [5 empty] | znížená |  | 0 | 0.00034 | 0.05695 | 0.00021 | 0.035175 | 4 | K | 2 | ROZPOCET | 0 | 0 | 0 | 0 | 0 | 2 | 0 | 4 | 1211751755
5 | K | 974031142 | Vysekávanie rýh v akomkoľvek murive tehlovom na akúkoľvek maltu do hĺbky 70 mm a š. do 70 mm, -0,00900t | m | 4.055 | [5 empty] | znížená |  | 0 | 0 | 0 | 0.009 | 0.036495 | 4 | K | 2 | ROZPOCET | 0 | 0 | 0 | 0 | 0 | 2 | 0 | 4 | 2086994354
6 | K | 974031144 | Vysekávanie rýh v akomkoľvek murive tehlovom na akúkoľvek maltu do hĺbky 70 mm a š. do 150 mm, -0,01900t | m | 8.8 | [5 empty] | znížená |  | 0 | 0 | 0 | 0.019 | 0.1672 | 4 | K | 2 | ROZPOCET | 0 | 0 | 0 | 0 | 0 | 2 | 0 | 4 | 2001746738
7 | K | 974031164 | Vysekávanie rýh v akomkoľvek murive tehlovom na akúkoľvek maltu do hĺbky 150 mm a š. do 150 mm, -0,04000t | m | 1.595 | [5 empty] | znížená |  | 0 | 0 | 0 | 0.04 | 0.0638 | 4 | K | 2 | ROZPOCET | 0 | 0 | 0 | 0 | 0 | 2 | 0 | 4 | -639167214
8 | K | 979011131 | Zvislá doprava sutiny po schodoch ručne do 3.5 m | t | 0.371 | [5 empty] | znížená |  | 0 | 0 | 0 | 0 | 0 | 4 | K | 2 | ROZPOCET | 0 | 0 | 0 | 0 | 0 | 2 | 0 | 4 | 436675306
9 | K | 979081111 | Odvoz sutiny a vybúraných hmôt na skládku do 1 km | t | 0.371 | [5 empty] | znížená |  | 0 | 0 | 0 | 0 | 0 | 4 | K | 2 | ROZPOCET | 0 | 0 | 0 | 0 | 0 | 2 | 0 | 4 | 1973050930
10 | K | 979081121 | Odvoz sutiny a vybúraných hmôt na skládku za každý ďalší 1 km | t | 5.565 | [5 empty] | znížená |  | 0 | 0 | 0 | 0 | 0 | 4 | K | 2 | ROZPOCET | 0 | 0 | 0 | 0 | 0 | 2 | 0 | 4 | -588209883
11 | K | 979082111 | Vnútrostavenisková doprava sutiny a vybúraných hmôt do 10 m | t | 0.371 | [5 empty] | znížená |  | 0 | 0 | 0 | 0 | 0 | 4 | K | 2 | ROZPOCET | 0 | 0 | 0 | 0 | 0 | 2 | 0 | 4 | -575074208
12 | K | 979082121 | Vnútrostavenisková doprava sutiny a vybúraných hmôt za každých ďalších 5 m | t | 2.968 | [5 empty] | znížená |  | 0 | 0 | 0 | 0 | 0 | 4 | K | 2 | ROZPOCET | 0 | 0 | 0 | 0 | 0 | 2 | 0 | 4 | -1443388929
13 | K | 979089012 | Poplatok za skladovanie - betón, tehly, dlaždice (17 01 ), ostatné | t | 0.371 | [5 empty] | znížená |  | 0 | 0 | 0 | 0 | 0 | 4 | K | 2 | ROZPOCET | 0 | 0 | 0 | 0 | 0 | 2 | 0 | 4 | 1198600573
| D | 99 | Presun hmôt HSV | [9 empty] | 0 |  | 0 |  | 0 | 1 | D | 1 | ROZPOCET | [6 empty] | 0
14 | K | 999281111 | Presun hmôt pre opravy a údržbu objektov vrátane vonkajších plášťov výšky do 25 m | t | 0.37 | [5 empty] | znížená |  | 0 | 0 | 0 | 0 | 0 | 4 | K | 2 | ROZPOCET | 0 | 0 | 0 | 0 | 0 | 2 | 0 | 4 | -860931226
| D | PSV | Práce a dodávky PSV | [9 empty] | 0 |  | 0.78496 |  | 0.06435 | 2 | D | 0 | ROZPOCET | [6 empty] | 0
| D | 713 | Izolácie tepelné | [9 empty] | 0 |  | 0.025107 |  | 0 | 2 | D | 1 | ROZPOCET | [6 empty] | 0
15 | K | 713482121 | Montáž trubíc z PE, hr.15-20 mm,vnút.priemer do 38 mm | m | 11.25 | [5 empty] | znížená |  | 0 | 2e-05 | 0.000225 | 0 | 0 | 16 | K | 2 | ROZPOCET | 0 | 0 | 0 | 0 | 0 | 2 | 0 | 16 | -1040833393
16 | M | 283310002800 | Izolačná PE trubica TUBOLIT DG 20x13 mm (d potrubia x hr. izolácie), nadrezaná, AZ FLEX, alebo ekvivalentná náhrada | m | 11.475 | [5 empty] | znížená |  | 0 | 4e-05 | 0.000459 | 0 | 0 | 32 | M | 2 | ROZPOCET | 0 | 0 | 0 | 0 | 0 | 2 | 0 | 16 | -1381981240
17 | K | 713530360 | Montáž protipožiarnych stenových prestupov potrubí DN otvoru/DN potrubia 132/100 mm izolované tmelom El90-180, s vloženou TI | ks | 8 | [5 empty] | znížená |  | 0 | 0.0001 | 0.0008 | 0 | 0 | 16 | K | 2 | ROZPOCET | 0 | 0 | 0 | 0 | 0 | 2 | 0 | 16 | -1308093447
18 | M | 449410002700 | Požiarny silikónový tmel HILTI CP 601S, objem 310 ml, alebo ekvivalentná náhrada | ks | 1.92 | [5 empty] | znížená |  | 0 | 0.00047 | 0.0009024 | 0 | 0 | 32 | M | 2 | ROZPOCET | 0 | 0 | 0 | 0 | 0 | 2 | 0 | 16 | 122810208
19 | M | 631470000100 | Doska ProRox SL 960, 60x600x1000 mm, technická izolácia z kamennej vlny pre izolovanie nádrží, ROCKWOOL, alebo ekvivalentná náhrada | m2 | 6.624 | [5 empty] | znížená |  | 0 | 0.00343 | 0.02272 | 0 | 0 | 32 | M | 2 | ROZPOCET | 0 | 0 | 0 | 0 | 0 | 2 | 0 | 16 | -1550297713
20 | K | 998713103 | Presun hmôt pre izolácie tepelné v objektoch výšky nad 12 m do 24 m | t | 0.025 | [5 empty] | znížená |  | 0 | 0 | 0 | 0 | 0 | 16 | K | 2 | ROZPOCET | 0 | 0 | 0 | 0 | 0 | 2 | 0 | 16 | -870064449
| D | 721 | Zdravotechnika - vnútorná kanalizácia | [9 empty] | 0 |  | 0.10526 |  | 0 | 2 | D | 1 | ROZPOCET | [6 empty] | 0
21 | K | 721140916 | Oprava odpadového potrubia liatinového prepojenie doterajšieho potrubia DN 125 | ks | 1 | [5 empty] | znížená |  | 0 | 0.00158 | 0.00158 | 0 | 0 | 16 | K | 2 | ROZPOCET | 0 | 0 | 0 | 0 | 0 | 2 | 0 | 16 | 12352437
22 | K | 721140926 | Oprava odpadového potrubia liatinového krátenie rúr DN 125 | ks | 1 | [5 empty] | znížená |  | 0 | 0 | 0 | 0 | 0 | 16 | K | 2 | ROZPOCET | 0 | 0 | 0 | 0 | 0 | 2 | 0 | 16 | -1396130450
23 | K | 721171109 | Potrubie z PVC - U odpadové ležaté hrdlové D 110x2, 2 | m | 1.595 | [5 empty] | znížená |  | 0 | 0.00163 | 0.0025998 | 0 | 0 | 16 | K | 2 | ROZPOCET | 0 | 0 | 0 | 0 | 0 | 2 | 0 | 16 | 644270961
24 | K | 721172109 | Potrubie z PVC - U odpadové zvislé hrdlové D 110x2, 2 | m | 0.45 | [5 empty] | znížená |  | 0 | 0.00153 | 0.0006885 | 0 | 0 | 16 | K | 2 | ROZPOCET | 0 | 0 | 0 | 0 | 0 | 2 | 0 | 16 | -171612801
25 | K | 721173205 | Potrubie z PVC - U odpadné pripájacie D 50x1, 8 | m | 4.055 | [5 empty] | znížená |  | 0 | 0.00064 | 0.0025952 | 0 | 0 | 16 | K | 2 | ROZPOCET | 0 | 0 | 0 | 0 | 0 | 2 | 0 | 16 | -1118972528
26 | K | 721194105 | Zriadenie prípojky na potrubí vyvedenie a upevnenie odpadových výpustiek D 50x1, 8 | ks | 3 | [5 empty] | znížená |  | 0 | 0 | 0 | 0 | 0 | 16 | K | 2 | ROZPOCET | 0 | 0 | 0 | 0 | 0 | 2 | 0 | 16 | 168023968
27 | K | 721194109 | Zriadenie prípojky na potrubí vyvedenie a upevnenie odpadových výpustiek D 110x2, 3 | ks | 1 | [5 empty] | znížená |  | 0 | 0 | 0 | 0 | 0 | 16 | K | 2 | ROZPOCET | 0 | 0 | 0 | 0 | 0 | 2 | 0 | 16 | -1381726749
28 | K | 721290015 | Montáž privzdušňovacieho ventilu podomietkového | ks | 1 | [5 empty] | znížená |  | 0 | 0.00096 | 0.00096 | 0 | 0 | 16 | K | 2 | ROZPOCET | 0 | 0 | 0 | 0 | 0 | 2 | 0 | 16 | 1654148585
29 | M | 551610000200 | Privzdušňovacia hlavica HL900NECO, DN 110, (37 l/s), - 40 až + 60°C, dvojitá izolačná stena, vnútorná kanalizácia, PP, alebo ekvivalentná náhrada | ks | 1 | [5 empty] | znížená |  | 0 | 0.00046 | 0.00046 | 0 | 0 | 32 | M | 2 | ROZPOCET | 0 | 0 | 0 | 0 | 0 | 2 | 0 | 16 | -1656149767
30 | K | 721290111 | Ostatné - skúška tesnosti kanalizácie v objektoch vodou do DN 125 | m | 6.1 | [5 empty] | znížená |  | 0 | 0.0158 | 0.09638 | 0 | 0 | 16 | K | 2 | ROZPOCET | 0 | 0 | 0 | 0 | 0 | 2 | 0 | 16 | 2056782040
31 | K | 721300912 | Prečistenie zvislých odpadov v jednom podlaží do DN 200 | ks | 1 | [5 empty] | znížená |  | 0 | 0 | 0 | 0 | 0 | 16 | K | 2 | ROZPOCET | 0 | 0 | 0 | 0 | 0 | 2 | 0 | 16 | 1513898332
32 | K | 721300922 | Prečistenie ležatých zvodov do DN 300 | m | 2.5 | [5 empty] | znížená |  | 0 | 0 | 0 | 0 | 0 | 16 | K | 2 | ROZPOCET | 0 | 0 | 0 | 0 | 0 | 2 | 0 | 16 | -2101277764
33 | K | 998721103 | Presun hmôt pre vnútornú kanalizáciu v objektoch výšky nad 12 do 24 m | t | 0.105 | [5 empty] | znížená |  | 0 | 0 | 0 | 0 | 0 | 16 | K | 2 | ROZPOCET | 0 | 0 | 0 | 0 | 0 | 2 | 0 | 16 | -1231394072
| D | 722 | Zdravotechnika - vnútorný vodovod | [9 empty] | 0 |  | 0.52513 |  | 0.0018 | 2 | D | 1 | ROZPOCET | [6 empty] | 0
34 | K | 722110912 | Oprava vodovodného potrubia liatinového prírubového pretesnenie prírubového spoja do DN 80, -0,00081t | ks | 1 | [5 empty] | znížená |  | 0 | 0.00081 | 0.00081 | 0.00081 | 0.00081 | 16 | K | 2 | ROZPOCET | 0 | 0 | 0 | 0 | 0 | 2 | 0 | 16 | 351877486
35 | K | 722110924 | Oprava vodovodného potrubia liatinového prírubového prepojenie doterajšieho potrubia do DN 80 | ks | 1 | [5 empty] | znížená |  | 0 | 0.00081 | 0.00081 | 0 | 0 | 16 | K | 2 | ROZPOCET | 0 | 0 | 0 | 0 | 0 | 2 | 0 | 16 | -1252188398
36 | K | 722172121 | Potrubie z plastických rúr PP-R D20/3.4 - PN20, polyfúznym zváraním | m | 11.25 | [5 empty] | znížená |  | 0 | 0.0002 | 0.00225 | 0 | 0 | 16 | K | 2 | ROZPOCET | 0 | 0 | 0 | 0 | 0 | 2 | 0 | 16 | 122538623
37 | K | 722172775 | Montáž nástenky PP-R DN 20 | ks | 1 | [5 empty] | znížená |  | 0 | 2e-05 | 2e-05 | 0 | 0 | 16 | K | 2 | ROZPOCET | 0 | 0 | 0 | 0 | 0 | 2 | 0 | 16 | 1091971990
38 | M | 286540045700 | Nástenka koncová INSTAPLAST PP-R D 20x1/2" MZD vnútorný závit, ľavá, systém pre rozvod vody a stlačeného vzduchu, PIPELIFE, alebo ekvivalentná náhrada | ks | 1 | [5 empty] | znížená |  | 0 | 8e-05 | 8e-05 | 0 | 0 | 32 | M | 2 | ROZPOCET | 0 | 0 | 0 | 0 | 0 | 2 | 0 | 16 | -284750536
39 | K | 722172775 | Montáž nástenky PP-R DN 20 | ks | 1 | [5 empty] | znížená |  | 0 | 2e-05 | 2e-05 | 0 | 0 | 16 | K | 2 | ROZPOCET | 0 | 0 | 0 | 0 | 0 | 2 | 0 | 16 | 1854011630
40 | M | 286540045600 | Nástenka koncová INSTAPLAST PP-R D 20x1/2" MZD vnútorný závit, pravá, systém pre rozvod vody a stlačeného vzduchu, PIPELIFE, alebo ekvivalentná náhrada | ks | 1 | [5 empty] | znížená |  | 0 | 8e-05 | 8e-05 | 0 | 0 | 32 | M | 2 | ROZPOCET | 0 | 0 | 0 | 0 | 0 | 2 | 0 | 16 | -36174294
41 | K | 722190901 | Uzatvorenie alebo otvorenie vodovodného potrubia | ks | 1 | [5 empty] | znížená |  | 0 | 0 | 0 | 0 | 0 | 16 | K | 2 | ROZPOCET | 0 | 0 | 0 | 0 | 0 | 2 | 0 | 16 | 1809074131
42 | K | 722210981 | Výmena tesnenia pod hlavou armatúr, -0,00099t | ks | 1 | [5 empty] | znížená |  | 0 | 0.00138 | 0.00138 | 0.00099 | 0.00099 | 16 | K | 2 | ROZPOCET | 0 | 0 | 0 | 0 | 0 | 2 | 0 | 16 | -519269020
43 | K | 722290227 | Tlaková skúška vodovodného potrubia PPR do DN 50 | m | 11.25 | [5 empty] | znížená |  | 0 | 0.010183 | 0.11456 | 0 | 0 | 16 | K | 2 | ROZPOCET | 0 | 0 | 0 | 0 | 0 | 2 | 0 | 16 | -1027759912
44 | K | 722290234 | Prepláchnutie a dezinfekcia vodovodného potrubia do DN 80 | m | 11.25 | [5 empty] | znížená |  | 0 | 0.03601 | 0.40511 | 0 | 0 | 16 | K | 2 | ROZPOCET | 0 | 0 | 0 | 0 | 0 | 2 | 0 | 16 | 991020959
45 | K | 722290823 | Vnútrostav. premiestnenie vybúraných hmôt vnútorný vodovod vodorovne do 100 m z budov vys. do 24 m | t | 0.002 | [5 empty] | znížená |  | 0 | 0 | 0 | 0 | 0 | 16 | K | 2 | ROZPOCET | 0 | 0 | 0 | 0 | 0 | 2 | 0 | 16 | 1222140455
46 | K | 998722103 | Presun hmôt pre vnútorný vodovod v objektoch výšky nad 12 do 24 m | t | 0.525 | [5 empty] | znížená |  | 0 | 0 | 0 | 0 | 0 | 16 | K | 2 | ROZPOCET | 0 | 0 | 0 | 0 | 0 | 2 | 0 | 16 | -1395890246
| D | 725 | Zdravotechnika - zariaďovacie predmety | [9 empty] | 0 |  | 0.04084 |  | 0.06255 | 2 | D | 1 | ROZPOCET | [6 empty] | 0
47 | K | 725110811 | Demontáž záchoda splachovacieho s nádržou alebo s tlakovým splachovačom, -0,01933t | súb. | 2 | [5 empty] | znížená |  | 0 | 0 | 0 | 0.01933 | 0.03866 | 16 | K | 2 | ROZPOCET | 0 | 0 | 0 | 0 | 0 | 2 | 0 | 16 | 73832016
48 | K | 725119307 | Montáž záchodovej misy kombinovanej s rovným odpadom | súb. | 1 | [5 empty] | znížená |  | 0 | 0.00083 | 0.00083 | 0 | 0 | 16 | K | 2 | ROZPOCET | 0 | 0 | 0 | 0 | 0 | 2 | 0 | 16 | -2022146943
49 | M | 552360001900 | WC nerezové antivandalové kombi so sedátkom pre telesne postihnutých, SANELA, alebo ekvivalentná náhrada | ks | 1 | [5 empty] | znížená |  | 0 | 0.00324 | 0.00324 | 0 | 0 | 32 | M | 2 | ROZPOCET | 0 | 0 | 0 | 0 | 0 | 2 | 0 | 16 | 1705558871
50 | K | 725210821 | Demontáž umývadiel alebo umývadielok bez výtokovej armatúry, -0,01946t | súb. | 1 | [5 empty] | znížená |  | 0 | 0 | 0 | 0.01946 | 0.01946 | 16 | K | 2 | ROZPOCET | 0 | 0 | 0 | 0 | 0 | 2 | 0 | 16 | 278952130
51 | K | 725210913 | Odmontovanie umývadla bez konzol a jeho spätná montáž s 2 stojankovými ventilmi | ks | 2 | [5 empty] | znížená |  | 0 | 6e-05 | 0.00012 | 0 | 0 | 16 | K | 2 | ROZPOCET | 0 | 0 | 0 | 0 | 0 | 2 | 0 | 16 | 720763047
52 | K | 725210982 | Odmontovanie zápachovej uzávierky | ks | 2 | [5 empty] | znížená |  | 0 | 0 | 0 | 0 | 0 | 16 | K | 2 | ROZPOCET | 0 | 0 | 0 | 0 | 0 | 2 | 0 | 16 | -1603431172
53 | K | 725210983 | Spätná montáž zápachovej uzávierky | ks | 2 | [5 empty] | znížená |  | 0 | 2e-05 | 4e-05 | 0 | 0 | 16 | K | 2 | ROZPOCET | 0 | 0 | 0 | 0 | 0 | 2 | 0 | 16 | -731982521
54 | K | 725210984 | Odmontovanie rohového ventilu G 1/2 | ks | 4 | [5 empty] | znížená |  | 0 | 0 | 0 | 0 | 0 | 16 | K | 2 | ROZPOCET | 0 | 0 | 0 | 0 | 0 | 2 | 0 | 16 | -1018458104
55 | K | 725210985 | Spätná montáž rohového ventilu G 1/2 s ružicou | ks | 4 | [5 empty] | znížená |  | 0 | 1e-05 | 4e-05 | 0 | 0 | 16 | K | 2 | ROZPOCET | 0 | 0 | 0 | 0 | 0 | 2 | 0 | 16 | 2085681198
56 | K | 725219401 | Montáž umývadla na skrutky do muriva, bez výtokovej armatúry | súb. | 1 | [5 empty] | znížená |  | 0 | 0.00057 | 0.00057 | 0 | 0 | 16 | K | 2 | ROZPOCET | 0 | 0 | 0 | 0 | 0 | 2 | 0 | 16 | 1325217091
57 | M | 552310004200 | Umývadlo nerezové závesné pre telesne postihnutých, SANELA, alebo ekvivalentná náhrada | ks | 1 | [5 empty] | znížená |  | 0 | 0.00367 | 0.00367 | 0 | 0 | 32 | M | 2 | ROZPOCET | 0 | 0 | 0 | 0 | 0 | 2 | 0 | 16 | -1938944768
58 | K | 725291114 | Montáž doplnkov zariadení kúpeľní a záchodov, madlá | súb. | 3 | [5 empty] | znížená |  | 0 | 0 | 0 | 0 | 0 | 16 | K | 2 | ROZPOCET | 0 | 0 | 0 | 0 | 0 | 2 | 0 | 16 | -1781947041
59 | M | 552380011300 | Madlo nerezové toaletné UNIVERSUM pevné kotvené do múra, dĺžka 550 mm, JIKA, alebo ekvivalentná náhrada | ks | 1 | [5 empty] | znížená |  | 0 | 0.00156 | 0.00156 | 0 | 0 | 32 | M | 2 | ROZPOCET | 0 | 0 | 0 | 0 | 0 | 2 | 0 | 16 | 888769972
60 | M | 552380011400 | Madlo nerezové toaletné UNIVERSUM priestorové, dĺžka 900 mm, JIKA, alebo ekvivalentná náhrada | ks | 2 | [5 empty] | znížená |  | 0 | 0.00208 | 0.00416 | 0 | 0 | 32 | M | 2 | ROZPOCET | 0 | 0 | 0 | 0 | 0 | 2 | 0 | 16 | -1874169032
61 | K | 725319113 | Montáž kuchynských drezov jednoduchých, hranatých, s rozmerom do 800 x 600 mm, bez výtokových armatúr | súb. | 1 | [5 empty] | znížená |  | 0 | 0.00026 | 0.00026 | 0 | 0 | 16 | K | 2 | ROZPOCET | 0 | 0 | 0 | 0 | 0 | 2 | 0 | 16 | 1518989742
62 | M | 552310001000 | Kuchynský drez nerezový ELEGANT 30 dekor na zapustenie do dosky s odkvapkávacou plochou, 810x510 mm, hĺbka 190 mm, sifón, DEXTRADE | ks | 1 | [5 empty] | znížená |  | 0 | 0.00487 | 0.00487 | 0 | 0 | 32 | M | 2 | ROZPOCET | 0 | 0 | 0 | 0 | 0 | 2 | 0 | 16 | -466187308
63 | K | 725333360 | Montáž výlevky keramickej voľne stojacej bez výtokovej armatúry | súb. | 1 | [5 empty] | znížená |  | 0 | 0.00049 | 0.00049 | 0 | 0 | 16 | K | 2 | ROZPOCET | 0 | 0 | 0 | 0 | 0 | 2 | 0 | 16 | -362371668
64 | M | 642710000100 | Výlevka stojatá keramická MIRA NEW, rozmer 425x500x450 mm, plastová mreža, JIKA, alebo ekvivalentná náhrada | ks | 1 | [5 empty] | znížená |  | 0 | 0.01 | 0.01 | 0 | 0 | 32 | M | 2 | ROZPOCET | 0 | 0 | 0 | 0 | 0 | 2 | 0 | 16 | -1989562196
65 | K | 725590813 | Vnútrostav. premiestnenie vybúr. hmôt zariaď. predmetov vodorovne do 100 m z budov s výš. do 24 m | t | 0.063 | [5 empty] | znížená |  | 0 | 0 | 0 | 0 | 0 | 16 | K | 2 | ROZPOCET | 0 | 0 | 0 | 0 | 0 | 2 | 0 | 16 | 1811974506
66 | K | 725810811 | Demontáž výtokového ventilu nástenných, -0,00049t | ks | 2 | [5 empty] | znížená |  | 0 | 0 | 0 | 0.00049 | 0.00098 | 16 | K | 2 | ROZPOCET | 0 | 0 | 0 | 0 | 0 | 2 | 0 | 16 | 2098779768
67 | K | 725819401 | Montáž ventilu rohového s pripojovacou rúrkou G 1/2 | súb. | 1 | [5 empty] | znížená |  | 0 | 0.00028 | 0.00028 | 0 | 0 | 16 | K | 2 | ROZPOCET | 0 | 0 | 0 | 0 | 0 | 2 | 0 | 16 | 2012787793
68 | M | 551410000300 | Ventil pre hygienické a zdravotnické zariadenia T 66 A 1/2" rohový mosadzný s vrškom T 13, alebo ekvivalentná náhrada | ks | 1 | [5 empty] | znížená |  | 0 | 0.00016 | 0.00016 | 0 | 0 | 32 | M | 2 | ROZPOCET | 0 | 0 | 0 | 0 | 0 | 2 | 0 | 16 | 1611344667
69 | M | 552270005600 | Hadica FLEXI nerezová sanitárna ohybná 1/2" FF, dĺ. 500 mm, pripojovacia do sanitárnych rozvodov, IVAR, alebo ekvivalentná náhrada | ks | 1 | [5 empty] | znížená |  | 0 | 0.00053 | 0.00053 | 0 | 0 | 32 | M | 2 | ROZPOCET | 0 | 0 | 0 | 0 | 0 | 2 | 0 | 16 | 1571930760
70 | K | 725819401 | Montáž ventilu rohového s pripojovacou rúrkou G 1/2 | súb. | 2 | [5 empty] | znížená |  | 0 | 0.00028 | 0.00056 | 0 | 0 | 16 | K | 2 | ROZPOCET | 0 | 0 | 0 | 0 | 0 | 2 | 0 | 16 | -1485517568
71 | M | 551410000300 | Ventil pre hygienické a zdravotnické zariadenia T 66 A 1/2" rohový mosadzný s vrškom T 13, alebo ekvivalentná náhrada | ks | 2 | [5 empty] | znížená |  | 0 | 0.00016 | 0.00032 | 0 | 0 | 32 | M | 2 | ROZPOCET | 0 | 0 | 0 | 0 | 0 | 2 | 0 | 16 | -517709422
72 | M | 552270005600 | Hadica FLEXI nerezová sanitárna ohybná 1/2" FF, dĺ. 500 mm, pripojovacia do sanitárnych rozvodov, IVAR, alebo ekvivalentná náhrada | ks | 2 | [5 empty] | znížená |  | 0 | 0.00053 | 0.00106 | 0 | 0 | 32 | M | 2 | ROZPOCET | 0 | 0 | 0 | 0 | 0 | 2 | 0 | 16 | 577802208
73 | K | 725819401 | Montáž ventilu rohového s pripojovacou rúrkou G 1/2 | súb. | 2 | [5 empty] | znížená |  | 0 | 0.00028 | 0.00056 | 0 | 0 | 16 | K | 2 | ROZPOCET | 0 | 0 | 0 | 0 | 0 | 2 | 0 | 16 | 1956560447
74 | M | 551410000300 | Ventil pre hygienické a zdravotnické zariadenia T 66 A 1/2" rohový mosadzný s vrškom T 13, alebo ekvivalentná náhrada | ks | 2 | [5 empty] | znížená |  | 0 | 0.00016 | 0.00032 | 0 | 0 | 32 | M | 2 | ROZPOCET | 0 | 0 | 0 | 0 | 0 | 2 | 0 | 16 | 1730091111
75 | M | 552270005600 | Hadica FLEXI nerezová sanitárna ohybná 1/2" FF, dĺ. 500 mm, pripojovacia do sanitárnych rozvodov, IVAR, alebo ekvivalentná náhrada | ks | 2 | [5 empty] | znížená |  | 0 | 0.00053 | 0.00106 | 0 | 0 | 32 | M | 2 | ROZPOCET | 0 | 0 | 0 | 0 | 0 | 2 | 0 | 16 | -1718347751
76 | K | 725819401 | Montáž ventilu rohového s pripojovacou rúrkou G 1/2 | súb. | 2 | [5 empty] | znížená |  | 0 | 0.00028 | 0.00056 | 0 | 0 | 16 | K | 2 | ROZPOCET | 0 | 0 | 0 | 0 | 0 | 2 | 0 | 16 | -1127558031
77 | M | 551410000300 | Ventil pre hygienické a zdravotnické zariadenia T 66 A 1/2" rohový mosadzný s vrškom T 13, alebo ekvivalentná náhrada | ks | 2 | [5 empty] | znížená |  | 0 | 0.00016 | 0.00032 | 0 | 0 | 32 | M | 2 | ROZPOCET | 0 | 0 | 0 | 0 | 0 | 2 | 0 | 16 | 604040585
78 | M | 552270005600 | Hadica FLEXI nerezová sanitárna ohybná 1/2" FF, dĺ. 500 mm, pripojovacia do sanitárnych rozvodov, IVAR, alebo ekvivalentná náhrada | ks | 2 | [5 empty] | znížená |  | 0 | 0.00053 | 0.00106 | 0 | 0 | 32 | M | 2 | ROZPOCET | 0 | 0 | 0 | 0 | 0 | 2 | 0 | 16 | -1434344370
79 | K | 725820810 | Demontáž batérie drezovej, umývadlovej nástennej, -0,0026t | súb. | 1 | [5 empty] | znížená |  | 0 | 0 | 0 | 0.0026 | 0.0026 | 16 | K | 2 | ROZPOCET | 0 | 0 | 0 | 0 | 0 | 2 | 0 | 16 | -610022675
80 | K | 725829601 | Montáž batérií umývadlových stojankových pákových alebo klasických | ks | 1 | [5 empty] | znížená |  | 0 | 0.0001 | 0.0001 | 0 | 0 | 16 | K | 2 | ROZPOCET | 0 | 0 | 0 | 0 | 0 | 2 | 0 | 16 | -1207199173
81 | M | 551450003900 | Batéria umývadlová stojanková páková Lyra, bez zátky, rozmer 290x215x270 mm, chróm, JIKA, alebo ekvivalentná náhrada | ks | 1 | [5 empty] | znížená |  | 0 | 0.00124 | 0.00124 | 0 | 0 | 32 | M | 2 | ROZPOCET | 0 | 0 | 0 | 0 | 0 | 2 | 0 | 16 | 186899843
82 | K | 725829601 | Montáž batérií umývadlových stojankových pákových alebo klasických | ks | 1 | [5 empty] | znížená |  | 0 | 0.0001 | 0.0001 | 0 | 0 | 16 | K | 2 | ROZPOCET | 0 | 0 | 0 | 0 | 0 | 2 | 0 | 16 | 970578935
83 | M | 551450000600 | Batéria drezová stojanková páková Lyra s otočným výtokovým ramienkom, rozmer 247x151 mm, chróm, JIKA, alebo ekvivalentná náhrada | ks | 1 | [5 empty] | znížená |  | 0 | 0.00102 | 0.00102 | 0 | 0 | 32 | M | 2 | ROZPOCET | 0 | 0 | 0 | 0 | 0 | 2 | 0 | 16 | 1640030893
84 | K | 725829601 | Montáž batérií umývadlových stojankových pákových alebo klasických | ks | 1 | [5 empty] | znížená |  | 0 | 0.0001 | 0.0001 | 0 | 0 | 16 | K | 2 | ROZPOCET | 0 | 0 | 0 | 0 | 0 | 2 | 0 | 16 | 743230594
85 | M | 551450000600 | Batéria drezová stojanková páková Lyra s otočným výtokovým ramienkom, rozmer 247x151 mm, chróm, JIKA, alebo ekvivalentná náhrada | ks | 1 | [5 empty] | znížená |  | 0 | 0.00102 | 0.00102 | 0 | 0 | 32 | M | 2 | ROZPOCET | 0 | 0 | 0 | 0 | 0 | 2 | 0 | 16 | 478032736
86 | K | 725860820 | Demontáž jednoduchej zápachovej uzávierky pre zariaďovacie predmety, umývadlá, drezy, práčky -0,00085t | ks | 1 | [5 empty] | znížená |  | 0 | 0 | 0 | 0.00085 | 0.00085 | 16 | K | 2 | ROZPOCET | 0 | 0 | 0 | 0 | 0 | 2 | 0 | 16 | 1526147438
87 | K | 725869301 | Montáž zápachovej uzávierky pre zariaďovacie predmety, umývadlová do D 40 | ks | 1 | [5 empty] | znížená |  | 0 | 1e-05 | 1e-05 | 0 | 0 | 16 | K | 2 | ROZPOCET | 0 | 0 | 0 | 0 | 0 | 2 | 0 | 16 | 259120487
88 | M | 551620008500 | Zápachová uzávierka pre umývadlá a bidety HL135/40, DN 40x 5/4", s výškovou nastaviteľnou rúrkou a závitom, čistiacim kusom a rozetou, otočný odtok, PP, alebo ekvivalentná náhrada | ks | 1 | [5 empty] | znížená |  | 0 | 0.00022 | 0.00022 | 0 | 0 | 32 | M | 2 | ROZPOCET | 0 | 0 | 0 | 0 | 0 | 2 | 0 | 16 | -241939603
89 | K | 725869351 | Montáž zápachovej uzávierky pre zariaďovacie predmety, výlevkovej do D 50 | ks | 1 | [5 empty] | znížená |  | 0 | 1e-05 | 1e-05 | 0 | 0 | 16 | K | 2 | ROZPOCET | 0 | 0 | 0 | 0 | 0 | 2 | 0 | 16 | 51417667
90 | M | 551620015100 | Zápachová uzávierka HL513-100G/50, DN 50x60-65 mm, pre výlevky, s guľovým kĺbom, výškovo nastaviteľná, PP, alebo ekvivalentná náhrada | ks | 1 | [5 empty] | znížená |  | 0 | 0.00038 | 0.00038 | 0 | 0 | 32 | M | 2 | ROZPOCET | 0 | 0 | 0 | 0 | 0 | 2 | 0 | 16 | -1314269087
91 | K | 998725103 | Presun hmôt pre zariaďovacie predmety v objektoch výšky nad 12 do 24 m | t | 0.041 | [5 empty] | znížená |  | 0 | 0 | 0 | 0 | 0 | 16 | K | 2 | ROZPOCET | 0 | 0 | 0 | 0 | 0 | 2 | 0 | 16 | 1196163225
| D | 766 | Konštrukcie stolárske | [9 empty] | 0 |  | 0.067528 |  | 0 | 2 | D | 1 | ROZPOCET | [6 empty] | 0
92 | K | 766811036 | Montáž kuchynskej linky drevenej, vyrezanie otvoru vrátane zamerania, pre drez, várnu dosku, | ks | 1 | [5 empty] | znížená |  | 0 | 0 | 0 | 0 | 0 | 16 | K | 2 | ROZPOCET | 0 | 0 | 0 | 0 | 0 | 2 | 0 | 16 | 1574860994
93 | K | 766811037 | Montáž kuchynskej linky drevenej, osadenie drezu, so zasilikónovaním a upevnením | ks | 1 | [5 empty] | znížená |  | 0 | 9e-05 | 9e-05 | 0 | 0 | 16 | K | 2 | ROZPOCET | 0 | 0 | 0 | 0 | 0 | 2 | 0 | 16 | 334726563
94 | K | 766811081 | Montáž kuchynskej linky drevenej na nôžky, horné skrinky zaves., atyp. | m | 2.075 | [5 empty] | znížená |  | 0 | 0 | 0 | 0 | 0 | 16 | K | 2 | ROZPOCET | 0 | 0 | 0 | 0 | 0 | 2 | 0 | 16 | -1039292321
95 | M | 6156204510 | Kuch. linka, lamin. DT, spodné skrinky na nožičkách do 800 mm, horné skrinky zaves., atyp | m | 2.075 | [5 empty] | znížená |  | 0 | 0.0325 | 0.067438 | 0 | 0 | 32 | M | 2 | ROZPOCET | 0 | 0 | 0 | 0 | 0 | 2 | 0 | 16 | 1842090899
96 | K | 998766103 | Presun hmot pre konštrukcie stolárske v objektoch výšky nad 12 do 24 m | t | 0.068 | [5 empty] | znížená |  | 0 | 0 | 0 | 0 | 0 | 16 | K | 2 | ROZPOCET | 0 | 0 | 0 | 0 | 0 | 2 | 0 | 16 | -2064404193
| D | 769 | Montáže vzduchotechnických zariadení | [9 empty] | 0 |  | 0.0211 |  | 0 | 2 | D | 1 | ROZPOCET | [6 empty] | 0
97 | K | 769021003 | Montáž spiro potrubia DN 125-140 | m | 11.75 | [5 empty] | znížená |  | 0 | 0 | 0 | 0 | 0 | 16 | K | 2 | ROZPOCET | 0 | 0 | 0 | 0 | 0 | 2 | 0 | 16 | 1535774808
98 | M | 429810000300 | Potrubie kruhové spiro DN 125, dĺžka 1000 mm, TZB GLOBAL, alebo ekvivalentná náhrada | m | 12 | [5 empty] | znížená |  | 0 | 0.0007 | 0.0084 | 0 | 0 | 32 | M | 2 | ROZPOCET | 0 | 0 | 0 | 0 | 0 | 2 | 0 | 16 | -637588582
99 | K | 769021319 | Montáž kolena 90° na spiro potrubie DN 80-150 | ks | 3 | [5 empty] | znížená |  | 0 | 0 | 0 | 0 | 0 | 16 | K | 2 | ROZPOCET | 0 | 0 | 0 | 0 | 0 | 2 | 0 | 16 | 1025927941
100 | M | 429850007800 | Koleno KS 90˚ DN 125 pre kruhové spiro potrubie, TZB GLOBAL, alebo ekvivalentná náhrada | ks | 3 | [5 empty] | znížená |  | 0 | 0.0008 | 0.0024 | 0 | 0 | 32 | M | 2 | ROZPOCET | 0 | 0 | 0 | 0 | 0 | 2 | 0 | 16 | 977116175
101 | K | 769021334 | Montáž spojky na spiro potrubie DN 80-150 | ks | 12 | [5 empty] | znížená |  | 0 | 0 | 0 | 0 | 0 | 16 | K | 2 | ROZPOCET | 0 | 0 | 0 | 0 | 0 | 2 | 0 | 16 | -1268823267
102 | M | 429850012800 | Spojka DN 125 pre kruhové spiro potrubie, TZB GLOBAL, alebo ekvivalentná náhrada | ks | 12 | [5 empty] | znížená |  | 0 | 0.0002 | 0.0024 | 0 | 0 | 32 | M | 2 | ROZPOCET | 0 | 0 | 0 | 0 | 0 | 2 | 0 | 16 | 1948038083
103 | K | 769021397 | Montáž T-kusu na spiro potrubie DN 80-150 | ks | 2 | [5 empty] | znížená |  | 0 | 0 | 0 | 0 | 0 | 16 | K | 2 | ROZPOCET | 0 | 0 | 0 | 0 | 0 | 2 | 0 | 16 | 1290905919
104 | M | 429850010300 | T-kus DN 125 pre kruhové spiro potrubie, TZB GLOBAL, alebo ekvivalentná náhrada | ks | 2 | [5 empty] | znížená |  | 0 | 0.0008 | 0.0016 | 0 | 0 | 32 | M | 2 | ROZPOCET | 0 | 0 | 0 | 0 | 0 | 2 | 0 | 16 | 1720312305
105 | K | 769021457 | Montáž výfukovej rúry so sitom DN 80-140 | ks | 3 | [5 empty] | znížená |  | 0 | 0 | 0 | 0 | 0 | 16 | K | 2 | ROZPOCET | 0 | 0 | 0 | 0 | 0 | 2 | 0 | 16 | -205593677
106 | M | 429720009500 | Rúra výfuková so sitom DN 125, TZB GLOBAL, alebo ekvivalentná náhrada | ks | 3 | [5 empty] | znížená |  | 0 | 0.0005 | 0.0015 | 0 | 0 | 32 | M | 2 | ROZPOCET | 0 | 0 | 0 | 0 | 0 | 2 | 0 | 16 | 435794554
107 | K | 769025270 | Montáž spätnej klapky do kruhového potrubia priemeru 100-150 mm | ks | 5 | [5 empty] | znížená |  | 0 | 0 | 0 | 0 | 0 | 16 | K | 2 | ROZPOCET | 0 | 0 | 0 | 0 | 0 | 2 | 0 | 16 | 250577346
108 | M | 429710064200 | Klapka spätná, tesná RSKW 125, ELEKTRODESIGN, alebo ekvivalentná náhrada | ks | 5 | [5 empty] | znížená |  | 0 | 6e-05 | 0.0003 | 0 | 0 | 32 | M | 2 | ROZPOCET | 0 | 0 | 0 | 0 | 0 | 2 | 0 | 16 | -798003477
109 | K | 769035093 | Montáž krycej mriežky kruhovej do priemeru 160 mm | ks | 6 | [5 empty] | znížená |  | 0 | 0 | 0 | 0 | 0 | 16 | K | 2 | ROZPOCET | 0 | 0 | 0 | 0 | 0 | 2 | 0 | 16 | -607752817
110 | M | 429720209100 | Mriežka krycia kruhová KMK, priemer 125 mm | ks | 6 | [5 empty] | znížená |  | 0 | 0.0004 | 0.0024 | 0 | 0 | 32 | M | 2 | ROZPOCET | 0 | 0 | 0 | 0 | 0 | 2 | 0 | 16 | -1368703827
111 | K | 769036000 | Montáž protidažďovej žalúzie do prierezu 0.100 m2 | ks | 3 | [5 empty] | znížená |  | 0 | 0 | 0 | 0 | 0 | 16 | K | 2 | ROZPOCET | 0 | 0 | 0 | 0 | 0 | 2 | 0 | 16 | -1994676647
112 | M | 429720042600 | Žalúzia protidažďová hliniková s rámom PZAL, rozmery šxv 200x200 mm | ks | 3 | [5 empty] | znížená |  | 0 | 0.0007 | 0.0021 | 0 | 0 | 32 | M | 2 | ROZPOCET | 0 | 0 | 0 | 0 | 0 | 2 | 0 | 16 | 329002126
113 | K | 998769203 | Presun hmôt pre montáž vzduchotechnických zariadení v stavbe (objekte) výšky nad 7 do 24 m | % | [6 empty] | znížená |  | 0 | 0 | 0 | 0 | 0 | 16 | K | 2 | ROZPOCET | 0 | 0 | 0 | 0 | 0 | 2 | 0 | 16 | -1357263083