## Návrh na plnenie
[22 empty] | 2.0 | [5 empty] | False | False | {961fcc01-4295-4edf-9fb4-093db63c1155}
[13 empty] | >> skryté stĺpce << | [13 empty] | 0,001 | 20
[27 empty] | 0,001 | 20
| NÁVRH NA PLNENIE KRITÉRIA | [12 empty] | v --- nižšie sa nachádzajú doplnkové a pomocné údaje k zostavám --- v | [11 empty] | Návod na vyplnenie | 0,001
| Stavba: |  |  |  |  | KREATÍVNE CENTRUM RTVS BRATISLAVA EXPERIMENTÁLNE TELEVÍZNE ŠTÚDIO | [20 empty] | 0,001
0,001
| Miesto: |  |  |  |  | PARCELA 2914, KATASTRÁLNE ÚZEMIE KARLOVA VES | [20 empty] | 0,001
0,001
| Obstarávateľ: | [25 empty] | 0,001
|  | ROZHLAS A TELEVÍZIA SLOVENSKA, MLYNSKÁ DOLINA, 845 45 BRATISLAVA | [24 empty] | 0,001
0,001
| Uchádzač: | [8 empty] | IČO: | Vyplň údaj | [15 empty] | 0,001
|  | Vyplň údaj | [7 empty] | IČ DPH: | Vyplň údaj | [15 empty] | 0,001
False
| Cena bez DPH | [8 empty] | 0
[7 empty] | Sadzba dane | Základ dane |  | Výška dane
| DPH |  | základná |  |  |  | 20% | 0 |  | 0
|  |  | znížená |  |  |  | 20% | #REF! |  | #REF!
|  |  | zákl. prenesená |  |  |  | 20% | #REF! |  | 0
|  |  | zníž. prenesená |  |  |  | 20% | #REF! |  | 0
|  |  | nulová |  |  |  | 0% | #REF! |  | 0
| Cena v EUR s DPH | [8 empty] | 0
| Miesto a dátum | [7 empty] | Podpis a pečiatka
REKAPITULÁCIA CENOVEJ PONUKY
Kód |  |  |  | Popis | [6 empty] | Cena bez DPH [EUR] | Typ |  | z toho Ostat. náklady [EUR] | DPH [EUR] | Normohodiny [h] | DPH základná [EUR] | DPH znížená [EUR] | DPH základná prenesená [EUR] | DPH znížená prenesená [EUR] | Základňa DPH základná | Základňa DPH znížená | Základňa DPH zákl. prenesená | Základňa DPH zníž. prenesená | Základňa DPH nulová
| 01 |  |  |  | BÚRACIE PRÁCE | [5 empty] | 0 | STA |  | 0 | 0 | 0 | 0 | 0 | 0 | 0 | 0 | 0 | 0 | 0 | 0 |  |  | 1 |  | IMPORT | {d52c971f-41a4-4724-bc0c-44244a98d010} | {961fcc01-4295-4edf-9fb4-093db63c1155} | 0
| 02 |  |  |  | NOVÝ STAV | [5 empty] | 0 | STA |  | 0 | 0 | 0 | 0 | 0 | 0 | 0 | 0 | 0 | 0 | 0 | 0 |  |  | 1 |  | IMPORT | {9f37817c-3f05-457c-9a43-eb76ed21a409} | {961fcc01-4295-4edf-9fb4-093db63c1155} | 0
| 03 |  |  |  | ZDRAVOTECHNIKA
| 04 |  |  |  | CHLADENIE
| 05 |  |  |  | VYKUROVANIE
| 06 |  |  |  | VZDUCHOTECHNIKA
| 07 |  |  |  | ELEKTRO INŠTALÁCIA
| 08 |  |  |  | MERANIE A REGULÁCIA
| 09 |  |  |  | ELEKTRICKÁ POŽIARNA SIGNALIZÁCIA | [5 empty] | 0
| 10 |  |  |  | HLASOVÁ SIGNALIZÁCIA POŽIARU | [5 empty] | 0

## 01
[9 empty] | >> skryté stĺpce << | [9 empty] | {d52c971f-41a4-4724-bc0c-44244a98d010}
0
| BÚRACIE PRÁCE | [8 empty] | v --- nižšie sa nachádzajú doplnkové a pomocné údaje k zostavám --- v | [8 empty] | False
| Náklady z rozpočtu | [5 empty] | 0
| Ostatné náklady | [5 empty] | 0
| Cena bez DPH | [5 empty] | 0
|  |  | Základ dane |  |  | Sadzba dane | Výška dane
| DPH | základná | 0 |  |  | 20% | 0
|  | znížená | 0 |  |  | 20% | 0
|  | zákl. prenesená | 0 |  |  | 20% | 0
|  | zníž. prenesená | 0 |  |  | 20% | 0
|  | nulová | 0 |  |  | 0% | 0
| Cena s DPH |  |  | v | EUR |  | 0
REKAPITULÁCIA ROZPOČTU
Kód dielu - Popis | [6 empty] | Cena celkom [EUR]
1) Náklady z rozpočtu | [6 empty] | 0 | [12 empty] | -1
| HSV - Práce a dodávky HSV | [5 empty] | 0
| 9 - Ostatné konštrukcie a práce-búranie | [5 empty] | 0
| PSV - Práce a dodávky PSV | [5 empty] | 0
| 714 - Akustické a protiotrasové opatrenie | [5 empty] | 0
| 762 - Konštrukcie tesárske | [5 empty] | 0
| 763 - Konštrukcie - drevostavby | [5 empty] | 0
| 766 - Konštrukcie stolárske | [5 empty] | 0
| 767 - Konštrukcie doplnkové kovové | [5 empty] | 0
| 776 - Podlahy povlakové | [5 empty] | 0
| 783 - Nátery | [5 empty] | 0
2) Ostatné náklady | [6 empty] | 0 |  |  |  | DPH
Celkové náklady za stavbu 1) + 2) | [6 empty] | 0
ROZPOČET
PČ | Typ | Kód | Popis | MJ | Množstvo | J.cena [EUR] | Cena celkom [EUR] | Cenová sústava |  |  | DPH | J. Nh [h] | Nh celkom [h] | J. hmotnosť [t] | Hmotnosť celkom [t] | J. suť [t] | Suť Celkom [t]
Náklady z rozpočtu | [6 empty] | 0 | [5 empty] | 0 |  | 0.10925 |  | 81.5093 |  | D | -1 | [10 empty] | 0
| D | HSV | Práce a dodávky HSV |  |  |  | 0 | [5 empty] | 0 |  | 0.045212 |  | 67.4061 | 1 | D | 0 |  |  |  | ROZPOCET | [6 empty] | 0
| D | 9 | Ostatné konštrukcie a práce-búranie |  |  |  | 0 | [5 empty] | 0 |  | 0.045212 |  | 67.4061 | 1 | D | 1 |  |  |  | ROZPOCET | [6 empty] | 0
1 | K | 20430-A | Odborná demontáž zariadení a potrubí VZT obsahujúce azbestové tesnenia – odbornou firmou oprávňujúcou nakladaním s azbestom | m | 1123 |  | 0 |  |  |  | znížená |  | 0 | 0 | 0 | 0 | 0 | 4 | K | 2 |  |  |  | ROZPOCET | 0 | 0 | 0 | 0 | 0 | 2 | 0 | 4 | -210493258
2 | K | 961043111 | Búranie základov alebo vybúranie otvorov plochy nad 4 m2 z betónu prostého alebo preloženého kameňom, -2,20000t | m3 | 1.72 |  | 0 |  |  |  | znížená |  | 0 | 0 | 0 | 2.2 | 3.784 | 4 | K | 2 |  |  |  | ROZPOCET | 0 | 0 | 0 | 0 | 0 | 2 | 0 | 4 | -1264668736
| VV |  | B103 | [15 empty] | VV | 2 | 1 | True | 0 | ROZPOCET
| VV |  | 1,050*0,160*0,71*12 |  | 1.431 | [13 empty] | VV | 2 | 2 | True | 0 | ROZPOCET
| VV |  | Medzisúčet |  | 1.431 | [13 empty] | VV | 2 | 3 | True | 0 | ROZPOCET
| VV |  | B112 | [15 empty] | VV | 2 | 1 | True | 0 | ROZPOCET
| VV |  | 1,47*2,81*0,07 |  | 0.289 | [13 empty] | VV | 2 | 2 | True | 0 | ROZPOCET
| VV |  | Medzisúčet |  | 0.289 | [13 empty] | VV | 2 | 3 | True | 0 | ROZPOCET
| VV |  | Súčet |  | 1.72 | [13 empty] | VV | 2 | 4 | True | 1 | ROZPOCET
3 | K | 96104B212 | B212-VYBÚRANIE BETÓNOVÝCH PREFABRIKÁTOV 200x150 mm VYSOKÉ 1200 mm PRIKOTVENÉ K STENE | m3 | 0.36 |  | 0 |  |  |  | znížená |  | 0 | 0 | 0 | 2.2 | 0.792 | 4 | K | 2 |  |  |  | ROZPOCET | 0 | 0 | 0 | 0 | 0 | 2 | 0 | 4 | 461094425
| VV |  | B212 | [15 empty] | VV | 2 | 1 | True | 0 | ROZPOCET
| VV |  | PÔDORYS 2. NP - BÚRACIE PRÁCE | [15 empty] | VV | 2 | 1 | True | 0 | ROZPOCET
| VV |  | "12 Premietacia miestnosť" 0,2*0,15*1,200*2 |  | 0.072 | [13 empty] | VV | 2 | 2 | True | 0 | ROZPOCET
| VV |  | "13 Mixažna hala " 0,2*0,15*1,200*2 |  | 0.072 | [13 empty] | VV | 2 | 2 | True | 0 | ROZPOCET
| VV |  | "14 Skušobná projekcia " 0,2*0,15*1,200*2 |  | 0.072 | [13 empty] | VV | 2 | 2 | True | 0 | ROZPOCET
| VV |  | "19 Kaširovanie" 0,2*0,15*1,2*4 |  | 0.144 | [13 empty] | VV | 2 | 2 | True | 0 | ROZPOCET
| VV |  | Medzisúčet |  | 0.36 | [13 empty] | VV | 2 | 3 | True | 0 | ROZPOCET
| VV |  | Súčet |  | 0.36 | [13 empty] | VV | 2 | 4 | True | 1 | ROZPOCET
4 | K | 96203B206 | B206-VYBÚRANIE OTVORU V JESVUJÚCEJ PRIEČKE HR. 150 mm S JEDNOSTRANNÝM OBKLADOM. PRED VYBÚRANÍM TREBA MURIVO PODCHYTIŤ. PODCHYTENÉ MURIVO TREBA NA OBIDVOCH KONCOCH ZAREZAŤ DIAMANTOVÝM KOTÚČOM A AŽ NÁSLEDNE VYBÚRAŤ | m2 | 75.687 |  | 0 |  |  |  | znížená |  | 0 | 0 | 0 | 0.196 | 14.8347 | 4 | K | 2 |  |  |  | ROZPOCET | 0 | 0 | 0 | 0 | 0 | 2 | 0 | 4 | 1711466432
| VV |  | PÔDORYS 1. NP | [15 empty] | VV | 2 | 1 | True | 0 | ROZPOCET
| VV |  | B107 | [15 empty] | VV | 2 | 1 | True | 0 | ROZPOCET
| VV |  | 2,17*3,13-1,6*1,97 |  | 3.64 | [13 empty] | VV | 2 | 2 | True | 0 | ROZPOCET
| VV |  | 4,4*3,13 |  | 13.772 | [13 empty] | VV | 2 | 2 | True | 0 | ROZPOCET
| VV |  | 0,434*3,13 |  | 1.358 | [13 empty] | VV | 2 | 2 | True | 0 | ROZPOCET
| VV |  | Medzisúčet |  | 18.77 | [13 empty] | VV | 2 | 3 | True | 0 | ROZPOCET
| VV |  | PÔDORYS 2. NP - BÚRACIE PRÁCE | [15 empty] | VV | 2 | 1 | True | 0 | ROZPOCET
| VV |  | B205 | [15 empty] | VV | 2 | 1 | True | 0 | ROZPOCET
| VV |  | 5,37*3,13 |  | 16.808 | [13 empty] | VV | 2 | 2 | True | 0 | ROZPOCET
| VV |  | 1,4*3,13 |  | 4.382 | [13 empty] | VV | 2 | 2 | True | 0 | ROZPOCET
| VV |  | 0,530*3,13 |  | 1.659 | [13 empty] | VV | 2 | 2 | True | 0 | ROZPOCET
| VV |  | 4,85*3,13 |  | 15.181 | [13 empty] | VV | 2 | 2 | True | 0 | ROZPOCET
| VV |  | 3,1*3,13 |  | 9.703 | [13 empty] | VV | 2 | 2 | True | 0 | ROZPOCET
| VV |  | 1,79*3,13-0,6*1,97*2 |  | 3.239 | [13 empty] | VV | 2 | 2 | True | 0 | ROZPOCET
| VV |  | Medzisúčet |  | 50.972 | [13 empty] | VV | 2 | 3 | True | 0 | ROZPOCET
| VV |  | B206 | [15 empty] | VV | 2 | 1 | True | 0 | ROZPOCET
| VV |  | 1,00*2,05 |  | 2.05 | [13 empty] | VV | 2 | 2 | True | 0 | ROZPOCET
| VV |  | Medzisúčet |  | 2.05 | [13 empty] | VV | 2 | 3 | True | 0 | ROZPOCET
| VV |  | 0,9*2,05 |  | 1.845 | [13 empty] | VV | 2 | 2 | True | 0 | ROZPOCET
| VV |  | 1,0*2,05 |  | 2.05 | [13 empty] | VV | 2 | 2 | True | 0 | ROZPOCET
| VV |  | Súčet |  | 75.687 | [13 empty] | VV | 2 | 4 | True | 1 | ROZPOCET
5 | K | 96203B205 | B205-VYBÚRANIE PRIEČKY S OBKLADOM DO VÝŠKY 2100 mm A OMIETKOU VÝŠKY 900 mm | m2 | 36.309 |  | 0 |  |  |  | znížená |  | 0 | 0 | 0 | 0.196 | 7.1166 | 4 | K | 2 |  |  |  | ROZPOCET | 0 | 0 | 0 | 0 | 0 | 2 | 0 | 4 | -1907823023
| VV |  | "SVB-RTVS-03-PODORYS-2NP-BP-01-00.pdf | [15 empty] | VV | 2 | 1 | True | 0 | ROZPOCET
| VV |  | (1,950+3,233+1,850+1,400)*3,030 |  | 25.552 | [13 empty] | VV | 2 | 2 | True | 0 | ROZPOCET
| VV |  | (0,250+0,200)*3,030 |  | 1.364 | [13 empty] | VV | 2 | 2 | True | 0 | ROZPOCET
| VV |  | 3,100*3,030 |  | 9.393 | [13 empty] | VV | 2 | 2 | True | 0 | ROZPOCET
| VV |  | Súčet |  | 36.309 | [13 empty] | VV | 2 | 4 | True | 1 | ROZPOCET
6 | K | 96203B208 | B208-VYBÚRANIE OTVORU V JESVUJÚCEJ PRIEČKE HR. 150 mm. PRED VYBÚRANÍM TREBA MURIVO NA OBIDVOCH KONCOCH ZAREZAŤ DIAMANTOVÝM KOTÚČOM A AŽ NÁSLEDNE VYBÚRAŤ | m2 | 9.527 |  | 0 |  |  |  | znížená |  | 0 | 0 | 0 | 0.196 | 1.8673 | 4 | K | 2 |  |  |  | ROZPOCET | 0 | 0 | 0 | 0 | 0 | 2 | 0 | 4 | 1562971359
| VV |  | "SVB-RTVS-03-PODORYS-2NP-BP-01-00.pdf | [15 empty] | VV | 2 | 1 | True | 0 | ROZPOCET
| VV |  | "21 Sklad" | [15 empty] | VV | 2 | 1 | True | 0 | ROZPOCET
| VV |  | 1,700*3,000 |  | 5.1 | [13 empty] | VV | 2 | 2 | True | 0 | ROZPOCET
| VV |  | "09 Chodba" | [15 empty] | VV | 2 | 1 | True | 0 | ROZPOCET
| VV |  | 1,000*3,800 |  | 3.8 | [13 empty] | VV | 2 | 2 | True | 0 | ROZPOCET
| VV |  | "22 Predsien | [15 empty] | VV | 2 | 1 | True | 0 | ROZPOCET
| VV |  | 0,19*3,3 |  | 0.627 | [13 empty] | VV | 2 | 2 | True | 0 | ROZPOCET
| VV |  | Súčet |  | 9.527 | [13 empty] | VV | 2 | 4 | True | 1 | ROZPOCET
7 | K | 96203B230 | B230-VYBÚRANIE PRIEČKY S OBKLADOM VÝŠKY 2100 mm | m2 | 21.945 |  | 0 |  |  |  | znížená |  | 0 | 0 | 0 | 0.196 | 4.3012 | 4 | K | 2 |  |  |  | ROZPOCET | 0 | 0 | 0 | 0 | 0 | 2 | 0 | 4 | -1126751083
| VV |  | "SVB-RTVS-03-PODORYS-2NP-BP-01-00.pdf | [15 empty] | VV | 2 | 1 | True | 0 | ROZPOCET
| VV |  | 0,950*2,100 |  | 1.995 | [13 empty] | VV | 2 | 2 | True | 0 | ROZPOCET
| VV |  | 3,000*2,100 |  | 6.3 | [13 empty] | VV | 2 | 2 | True | 0 | ROZPOCET
| VV |  | (0,900+0,900+0,900)*2,100 |  | 5.67 | [13 empty] | VV | 2 | 2 | True | 0 | ROZPOCET
| VV |  | (0,900+0,900+0,550)*2,100 |  | 4.935 | [13 empty] | VV | 2 | 2 | True | 0 | ROZPOCET
| VV |  | (0,550+0,900)*2,100 |  | 3.045 | [13 empty] | VV | 2 | 2 | True | 0 | ROZPOCET
| VV |  | Súčet |  | 21.945 | [13 empty] | VV | 2 | 4 | True | 1 | ROZPOCET
8 | K | 96203B236 | B236-VYBÚRANIE OTVORU V JESVUJÚCEJ PRIEČKE HR. 100 mm S JEDNOSTRANNÝM OBKLADOM. PRED VYBÚRANÍM TREBA MURIVO PODCHYTIŤ. PODCHYTENÉ MURIVO TREBA NA OBIDVOCH KONCOCH ZAREZAŤ DIAMANTOVÝM KOTÚČOM A AŽ NÁSLEDNE VYBÚRAŤ | m2 | 4.1 |  | 0 |  |  |  | znížená |  | 0 | 0 | 0 | 0.196 | 0.8036 | 4 | K | 2 |  |  |  | ROZPOCET | 0 | 0 | 0 | 0 | 0 | 2 | 0 | 4 | -237502364
| VV |  | "SVB-RTVS-03-PODORYS-2NP-BP-01-00.pdf | [15 empty] | VV | 2 | 1 | True | 0 | ROZPOCET
| VV |  | "31 Zádverie" | [15 empty] | VV | 2 | 1 | True | 0 | ROZPOCET
| VV |  | (1,000+1,000)*2,050 |  | 4.1 | [13 empty] | VV | 2 | 2 | True | 0 | ROZPOCET
| VV |  | Súčet |  | 4.1 | [13 empty] | VV | 2 | 4 | True | 1 | ROZPOCET
9 | K | 96203B25 | B225-VYBÚRANIE OTVORU V JESVUJÚCEJ PRIEČKE HR. 150 mm. PRED VYBÚRANÍM TREBA MURIVO NA OBIDVOCH KONCOCH ZAREZAŤ DIAMANTOVÝM KOTÚČOM A AŽ NÁSLEDNE VYBÚRAŤ | m2 | 5.391 |  | 0 |  |  |  | znížená |  | 0 | 0 | 0 | 0.196 | 1.0566 | 4 | K | 2 |  |  |  | ROZPOCET | 0 | 0 | 0 | 0 | 0 | 2 | 0 | 4 | -799349467
| VV |  | "SVB-RTVS-03-PODORYS-2NP-BP-01-00.pdf | [15 empty] | VV | 2 | 1 | True | 0 | ROZPOCET
| VV |  | "20 Chodba" | [15 empty] | VV | 2 | 1 | True | 0 | ROZPOCET
| VV |  | 2,100*3,130 |  | 6.573 | [13 empty] | VV | 2 | 2 | True | 0 | ROZPOCET
| VV |  | " Odpočty otvorov | [15 empty] | VV | 2 | 1 | True | 0 | ROZPOCET
| VV |  | -(0,600*1,970*1) |  | -1.182 | [13 empty] | VV | 2 | 2 | True | 0 | ROZPOCET
| VV |  | Súčet |  | 5.391 | [13 empty] | VV | 2 | 4 | True | 1 | ROZPOCET
10 | K | 962042321 | Búranie muriva alebo vybúranie otvorov plochy nad 4 m2 z betónu prostého nadzákladného, -2,20000t | m3 | 3.456 |  | 0 |  |  |  | znížená |  | 0 | 0 | 0 | 2.2 | 7.6032 | 4 | K | 2 |  |  |  | ROZPOCET | 0 | 0 | 0 | 0 | 0 | 2 | 0 | 4 | 628785181
| VV |  | B102 | [15 empty] | VV | 2 | 1 | True | 0 | ROZPOCET
| VV |  | 7,27*1,36*0,15 |  | 1.483 | [13 empty] | VV | 2 | 2 | True | 0 | ROZPOCET
| VV |  | 0,879*7,27*0,10 |  | 0.639 | [13 empty] | VV | 2 | 2 | True | 0 | ROZPOCET
| VV |  | Medzisúčet |  | 2.122 | [13 empty] | VV | 2 | 3 | True | 0 | ROZPOCET
| VV |  | B105 | [15 empty] | VV | 2 | 1 | True | 0 | ROZPOCET
| VV |  | "Steny" 2,03*1,56*0,15*2 |  | 0.95 | [13 empty] | VV | 2 | 2 | True | 0 | ROZPOCET
| VV |  | "Dno" 2,03*1,26*0,15 |  | 0.384 | [13 empty] | VV | 2 | 2 | True | 0 | ROZPOCET
| VV |  | Medzisúčet |  | 1.334 | [13 empty] | VV | 2 | 3 | True | 0 | ROZPOCET
| VV |  | Súčet |  | 3.456 | [13 empty] | VV | 2 | 4 | True | 1 | ROZPOCET
11 | K | 965043421 | Búranie podkladov pod dlažby, liatych dlažieb a mazanín,betón s poterom,teracom hr.do 150 mm, plochy do 1 m2 -2,20000t | m3 | 0.045 |  | 0 |  |  |  | znížená |  | 0 | 0 | 0 | 2.2 | 0.099 | 4 | K | 2 |  |  |  | ROZPOCET | 0 | 0 | 0 | 0 | 0 | 2 | 0 | 4 | -1990550095
| VV |  | "VZT-41" 0,45*0,3*0,15 |  | 0.02 | [13 empty] | VV | 2 | 2 | True | 0 | ROZPOCET
| VV |  | "VZT-42" 0,55*0,3*0,15 |  | 0.025 | [13 empty] | VV | 2 | 2 | True | 0 | ROZPOCET
| VV |  | Súčet |  | 0.045 | [13 empty] | VV | 2 | 4 | True | 1 | ROZPOCET
12 | K | 965081712 | Búranie dlažieb, bez podklad. lôžka z xylolit., alebo keramických dlaždíc hr. do 10 mm, -0,02000t | m2 | 112.49 |  | 0 |  |  |  | znížená |  | 0 | 0 | 0 | 0.02 | 2.2498 | 4 | K | 2 |  |  |  | ROZPOCET | 0 | 0 | 0 | 0 | 0 | 2 | 0 | 4 | 578641756
| VV |  | B101 | [15 empty] | VV | 2 | 1 | True | 0 | ROZPOCET
| VV |  | PÔDORYS 1. NP | [15 empty] | VV | 2 | 1 | True | 0 | ROZPOCET
| VV |  | "106 Strojovna VZT" 46,23 |  | 46.23 | [13 empty] | VV | 2 | 2 | True | 0 | ROZPOCET
| VV |  | Medzisúčet |  | 46.23 | [13 empty] | VV | 2 | 3 | True | 0 | ROZPOCET
| VV |  | B204 | [15 empty] | VV | 2 | 1 | True | 0 | ROZPOCET
| VV |  | PÔDORYS 2. NP - BÚRACIE PRÁCE | [15 empty] | VV | 2 | 1 | True | 0 | ROZPOCET
| VV |  | "20 Chodba" 7,92 |  | 7.92 | [13 empty] | VV | 2 | 2 | True | 0 | ROZPOCET
| VV |  | "21 Sklad" 10,12 |  | 10.12 | [13 empty] | VV | 2 | 2 | True | 0 | ROZPOCET
| VV |  | "22 Predsien WC" 3,26 |  | 3.26 | [13 empty] | VV | 2 | 2 | True | 0 | ROZPOCET
| VV |  | "23 WC" 1,17 |  | 1.17 | [13 empty] | VV | 2 | 2 | True | 0 | ROZPOCET
| VV |  | "24 WC" 1,12 |  | 1.12 | [13 empty] | VV | 2 | 2 | True | 0 | ROZPOCET
| VV |  | "26 Predsien" 2,00 |  | 2 | [13 empty] | VV | 2 | 2 | True | 0 | ROZPOCET
| VV |  | "27 WC" 1,31 |  | 1.31 | [13 empty] | VV | 2 | 2 | True | 0 | ROZPOCET
| VV |  | "28 Umyvaren" 22,38 |  | 22.38 | [13 empty] | VV | 2 | 2 | True | 0 | ROZPOCET
| VV |  | "29 Sprchy" 16,98 |  | 16.98 | [13 empty] | VV | 2 | 2 | True | 0 | ROZPOCET
| VV |  | Medzisúčet |  | 66.26 | [13 empty] | VV | 2 | 3 | True | 0 | ROZPOCET
| VV |  | Súčet |  | 112.49 | [13 empty] | VV | 2 | 4 | True | 1 | ROZPOCET
13 | K | 967032975 | Odsekanie plošných prvkov primurovka -0,10800t | m2 | 6.385 |  | 0 |  |  |  | znížená |  | 0 | 0 | 0 | 0.108 | 0.68958 | 4 | K | 2 |  |  |  | ROZPOCET | 0 | 0 | 0 | 0 | 0 | 2 | 0 | 4 | -263022916
| VV |  | B104 | [15 empty] | VV | 2 | 1 | True | 0 | ROZPOCET
| VV |  | 2,04*3,13 |  | 6.385 | [13 empty] | VV | 2 | 2 | True | 0 | ROZPOCET
| VV |  | Medzisúčet |  | 6.385 | [13 empty] | VV | 2 | 3 | True | 0 | ROZPOCET
| VV |  | Súčet |  | 6.385 | [13 empty] | VV | 2 | 4 | True | 1 | ROZPOCET
14 | K | 968061125 | Vyvesenie dreveného dverného krídla do suti plochy do 2 m2, -0,02400t | ks | 1 |  | 0 |  |  |  | znížená |  | 0 | 0 | 0 | 0.024 | 0.024 | 4 | K | 2 |  |  |  | ROZPOCET | 0 | 0 | 0 | 0 | 0 | 2 | 0 | 4 | 2113502966
| VV |  | B108 | [15 empty] | VV | 2 | 1 | True | 0 | ROZPOCET
| VV |  | 1 |  | 1 | [13 empty] | VV | 2 | 2 | True | 0 | ROZPOCET
| VV |  | Medzisúčet |  | 1 | [13 empty] | VV | 2 | 3 | True | 0 | ROZPOCET
| VV |  | Súčet |  | 1 | [13 empty] | VV | 2 | 4 | True | 1 | ROZPOCET
15 | K | 968061126 | Vyvesenie dreveného dverného krídla do suti plochy nad 2 m2, -0,02700t | ks | 1 |  | 0 |  |  |  | znížená |  | 0 | 0 | 0 | 0.027 | 0.027 | 4 | K | 2 |  |  |  | ROZPOCET | 0 | 0 | 0 | 0 | 0 | 2 | 0 | 4 | -849866839
| VV |  | B109 | [15 empty] | VV | 2 | 1 | True | 0 | ROZPOCET
| VV |  | 1 |  | 1 | [13 empty] | VV | 2 | 2 | True | 0 | ROZPOCET
| VV |  | Medzisúčet |  | 1 | [13 empty] | VV | 2 | 3 | True | 0 | ROZPOCET
| VV |  | Súčet |  | 1 | [13 empty] | VV | 2 | 4 | True | 1 | ROZPOCET
16 | K | 968072455 | Vybúranie kovových dverových zárubní plochy do 2 m2, -0,07600t | m2 | 1.576 |  | 0 |  |  |  | znížená |  | 0 | 0 | 0 | 0.076 | 0.11978 | 4 | K | 2 |  |  |  | ROZPOCET | 0 | 0 | 0 | 0 | 0 | 2 | 0 | 4 | 1142394355
| VV |  | B108 | [15 empty] | VV | 2 | 1 | True | 0 | ROZPOCET
| VV |  | 0,8*1,97 |  | 1.576 | [13 empty] | VV | 2 | 2 | True | 0 | ROZPOCET
| VV |  | Medzisúčet |  | 1.576 | [13 empty] | VV | 2 | 3 | True | 0 | ROZPOCET
| VV |  | Súčet |  | 1.576 | [13 empty] | VV | 2 | 4 | True | 1 | ROZPOCET
17 | K | 968072456 | Vybúranie kovových dverových zárubní plochy nad 2 m2, -0,06300t | m2 | 3.152 |  | 0 |  |  |  | znížená |  | 0 | 0 | 0 | 0.063 | 0.19858 | 4 | K | 2 |  |  |  | ROZPOCET | 0 | 0 | 0 | 0 | 0 | 2 | 0 | 4 | -1318329579
| VV |  | B109 | [15 empty] | VV | 2 | 1 | True | 0 | ROZPOCET
| VV |  | 1,6*1,97 |  | 3.152 | [13 empty] | VV | 2 | 2 | True | 0 | ROZPOCET
| VV |  | Medzisúčet |  | 3.152 | [13 empty] | VV | 2 | 3 | True | 0 | ROZPOCET
| VV |  | Súčet |  | 3.152 | [13 empty] | VV | 2 | 4 | True | 1 | ROZPOCET
18 | K | 96807B207 | B207-DEMONTÁŽ OCEĽOVÝCH DVERÍ SPOLU SO ZÁRUBŇOU V PRIEČKE HR. 150 mm | m | 5.14 |  | 0 |  |  |  | znížená |  | 0 | 0 | 0 | 0.005 | 0.0257 | 4 | K | 2 |  |  |  | ROZPOCET | 0 | 0 | 0 | 0 | 0 | 2 | 0 | 4 | -213098536
| VV |  | PÔDORYS 2. NP - BÚRACIE PRÁCE | [15 empty] | VV | 2 | 1 | True | 0 | ROZPOCET
| VV |  | "21 Sklad" 0,6*2+1,97*2 |  | 5.14 | [13 empty] | VV | 2 | 2 | True | 0 | ROZPOCET
| VV |  | Medzisúčet |  | 5.14 | [13 empty] | VV | 2 | 3 | True | 0 | ROZPOCET
| VV |  | Súčet |  | 5.14 | [13 empty] | VV | 2 | 4 | True | 1 | ROZPOCET
19 | K | 96807B210 | B210-DEMONTÁŽ DREVENÝCH DVERÍ 800/1970 mm S POLODRÁŽKOU A VYBÚRANÍM OCEĽOVEJ ZÁRUBNE | m2 | 6.304 |  | 0 |  |  |  | znížená |  | 0 | 0 | 0 | 0.076 | 0.4791 | 4 | K | 2 |  |  |  | ROZPOCET | 0 | 0 | 0 | 0 | 0 | 2 | 0 | 4 | -40396790
| VV |  | B210 | [15 empty] | VV | 2 | 1 | True | 0 | ROZPOCET
| VV |  | PÔDORYS 2. NP - BÚRACIE PRÁCE | [15 empty] | VV | 2 | 1 | True | 0 | ROZPOCET
| VV |  | "09A Chodba" 0,8*1,97 |  | 1.576 | [13 empty] | VV | 2 | 2 | True | 0 | ROZPOCET
| VV |  | Medzisúčet |  | 1.576 | [13 empty] | VV | 2 | 3 | True | 0 | ROZPOCET
| VV |  | "16 Sklad" 0,8*1,97 |  | 1.576 | [13 empty] | VV | 2 | 2 | True | 0 | ROZPOCET
| VV |  | Medzisúčet |  | 1.576 | [13 empty] | VV | 2 | 3 | True | 0 | ROZPOCET
| VV |  | "17 Denná miestnosť" 0,8*1,97 |  | 1.576 | [13 empty] | VV | 2 | 2 | True | 0 | ROZPOCET
| VV |  | Medzisúčet |  | 1.576 | [13 empty] | VV | 2 | 3 | True | 0 | ROZPOCET
| VV |  | "20 Chodba" 0,8*1,97 |  | 1.576 | [13 empty] | VV | 2 | 2 | True | 0 | ROZPOCET
| VV |  | Súčet |  | 6.304 | [13 empty] | VV | 2 | 4 | True | 1 | ROZPOCET
20 | K | 96807B228 | B228-DEMONTÁŽ DREVENÝCH DVERÍ 900/1970 mm S POLODRÁŽKOU A VYBÚRANÍM OCEĽOVEJ ZÁRUBNE | m2 | 1 |  | 0 |  |  |  | znížená |  | 0 | 0 | 0 | 0.076 | 0.076 | 4 | K | 2 |  |  |  | ROZPOCET | 0 | 0 | 0 | 0 | 0 | 2 | 0 | 4 | 1451117915
| VV |  | B228 | [15 empty] | VV | 2 | 1 | True | 0 | ROZPOCET
| VV |  | PÔDORYS 2. NP - BÚRACIE PRÁCE | [15 empty] | VV | 2 | 1 | True | 0 | ROZPOCET
| VV |  | "20 Chodba" 1 |  | 1 | [13 empty] | VV | 2 | 2 | True | 0 | ROZPOCET
| VV |  | Medzisúčet |  | 1 | [13 empty] | VV | 2 | 3 | True | 0 | ROZPOCET
| VV |  | Súčet |  | 1 | [13 empty] | VV | 2 | 4 | True | 1 | ROZPOCET
21 | K | 96807B229 | B229-DEMONTÁŽ DREVENÝCH DVERÍ 600/1970 mm S POLODRÁŽKOU A VYBÚRANÍM OCEĽOVEJ ZÁRUBNE | m2 | 2.364 |  | 0 |  |  |  | znížená |  | 0 | 0 | 0 | 0.076 | 0.17966 | 4 | K | 2 |  |  |  | ROZPOCET | 0 | 0 | 0 | 0 | 0 | 2 | 0 | 4 | 1005149676
| VV |  | B229 | [15 empty] | VV | 2 | 1 | True | 0 | ROZPOCET
| VV |  | PÔDORYS 2. NP - BÚRACIE PRÁCE | [15 empty] | VV | 2 | 1 | True | 0 | ROZPOCET
| VV |  | "22 Predsien WC" 0,6*1,97*2 |  | 2.364 | [13 empty] | VV | 2 | 2 | True | 0 | ROZPOCET
| VV |  | Medzisúčet |  | 2.364 | [13 empty] | VV | 2 | 3 | True | 0 | ROZPOCET
| VV |  | Súčet |  | 2.364 | [13 empty] | VV | 2 | 4 | True | 1 | ROZPOCET
22 | K | 96807B234 | B234-DEMONTÁŽ DVERÍ 1300/1970 mm S VYBÚRANÍM OCEĽOVEJ ZÁRUBNE | m2 | 5.122 |  | 0 |  |  |  | znížená |  | 0 | 0 | 0 | 0.076 | 0.38927 | 4 | K | 2 |  |  |  | ROZPOCET | 0 | 0 | 0 | 0 | 0 | 2 | 0 | 4 | 772436197
| VV |  | PÔDORYS 2. NP - BÚRACIE PRÁCE | [15 empty] | VV | 2 | 1 | True | 0 | ROZPOCET
| VV |  | "31 Zádverie" 1,3*1,97*2 |  | 5.122 | [13 empty] | VV | 2 | 2 | True | 0 | ROZPOCET
| VV |  | Medzisúčet |  | 5.122 | [13 empty] | VV | 2 | 3 | True | 0 | ROZPOCET
| VV |  | Súčet |  | 5.122 | [13 empty] | VV | 2 | 4 | True | 1 | ROZPOCET
23 | K | 96807B238 | B238-DEMONTÁŽ DVERÍ 1450/1970 mm S VYBÚRANÍM OCEĽOVEJ ZÁRUBNE | m2 | 2.857 |  | 0 |  |  |  | znížená |  | 0 | 0 | 0 | 0.076 | 0.21713 | 4 | K | 2 |  |  |  | ROZPOCET | 0 | 0 | 0 | 0 | 0 | 2 | 0 | 4 | 373673141
| VV |  | PÔDORYS 2. NP - BÚRACIE PRÁCE | [15 empty] | VV | 2 | 1 | True | 0 | ROZPOCET
| VV |  | "09A Chodba" 1,45*1,97 |  | 2.857 | [13 empty] | VV | 2 | 2 | True | 0 | ROZPOCET
| VV |  | Medzisúčet |  | 2.857 | [13 empty] | VV | 2 | 3 | True | 0 | ROZPOCET
| VV |  | Súčet |  | 2.857 | [13 empty] | VV | 2 | 4 | True | 1 | ROZPOCET
24 | K | 971033521 | Vybúranie otvorov v murive tehl. plochy do 1 m2 hr. do 100 mm, -0,19100t | m2 | 0.953 |  | 0 |  |  |  | znížená |  | 0 | 0 | 0 | 0.191 | 0.18202 | 4 | K | 2 |  |  |  | ROZPOCET | 0 | 0 | 0 | 0 | 0 | 2 | 0 | 4 | 325292013
| VV |  | "VZT-07" 0,72*0,31 |  | 0.223 | [13 empty] | VV | 2 | 2 | True | 0 | ROZPOCET
| VV |  | "VZT-08" 0,12*0,12*2 |  | 0.029 | [13 empty] | VV | 2 | 2 | True | 0 | ROZPOCET
| VV |  | "VZT-15" 0,4*1,25 |  | 0.5 | [13 empty] | VV | 2 | 2 | True | 0 | ROZPOCET
| VV |  | "VZT-39" 0,37*0,22 |  | 0.081 | [13 empty] | VV | 2 | 2 | True | 0 | ROZPOCET
| VV |  | "VZT-40" 0,4*0,1*3 |  | 0.12 | [13 empty] | VV | 2 | 2 | True | 0 | ROZPOCET
| VV |  | Súčet |  | 0.953 | [13 empty] | VV | 2 | 4 | True | 1 | ROZPOCET
25 | K | 971033531 | Vybúranie otvorov v murive tehl. plochy do 1 m2 hr. do 150 mm, -0,28100t | m2 | 8.213 |  | 0 |  |  |  | znížená |  | 0 | 0 | 0 | 0.281 | 2.3079 | 4 | K | 2 |  |  |  | ROZPOCET | 0 | 0 | 0 | 0 | 0 | 2 | 0 | 4 | -1534870057
| VV |  | "VZT-02" 0,31*0,4 |  | 0.124 | [13 empty] | VV | 2 | 2 | True | 0 | ROZPOCET
| VV |  | "VZT-04" 0,72*0,31 |  | 0.223 | [13 empty] | VV | 2 | 2 | True | 0 | ROZPOCET
| VV |  | "VZT-05" 0,20*0,20 |  | 0.04 | [13 empty] | VV | 2 | 2 | True | 0 | ROZPOCET
| VV |  | "VZT-09" 0,76*0,31 |  | 0.236 | [13 empty] | VV | 2 | 2 | True | 0 | ROZPOCET
| VV |  | "VZT-13" 0,21*0,31 |  | 0.065 | [13 empty] | VV | 2 | 2 | True | 0 | ROZPOCET
| VV |  | "VZT-14" 2,1*0,41 |  | 0.861 | [13 empty] | VV | 2 | 2 | True | 0 | ROZPOCET
| VV |  | "VZT-17" 0,62*0,31 |  | 0.192 | [13 empty] | VV | 2 | 2 | True | 0 | ROZPOCET
| VV |  | "VZT-18" 0,47*0,31 |  | 0.146 | [13 empty] | VV | 2 | 2 | True | 0 | ROZPOCET
| VV |  | "VZT-19" 0,97*0,31 |  | 0.301 | [13 empty] | VV | 2 | 2 | True | 0 | ROZPOCET
| VV |  | "VZT-20" 0,82*0,31 |  | 0.254 | [13 empty] | VV | 2 | 2 | True | 0 | ROZPOCET
| VV |  | "VZT-23" 0,42*0,31 |  | 0.13 | [13 empty] | VV | 2 | 2 | True | 0 | ROZPOCET
| VV |  | "VZT-24" 0,62*0,31 |  | 0.192 | [13 empty] | VV | 2 | 2 | True | 0 | ROZPOCET
| VV |  | "VZT-25" 0,32*0,31 |  | 0.099 | [13 empty] | VV | 2 | 2 | True | 0 | ROZPOCET
| VV |  | "VZT-26" 0,3*0,37 |  | 0.111 | [13 empty] | VV | 2 | 2 | True | 0 | ROZPOCET
| VV |  | "VZT-27" 0,28*0,28*2 |  | 0.157 | [13 empty] | VV | 2 | 2 | True | 0 | ROZPOCET
| VV |  | "VZT-28" 0,31*0,31 |  | 0.096 | [13 empty] | VV | 2 | 2 | True | 0 | ROZPOCET
| VV |  | "VZT-29" 0,37*0,37 |  | 0.137 | [13 empty] | VV | 2 | 2 | True | 0 | ROZPOCET
| VV |  | "VZT-30" 0,25*0,25 |  | 0.063 | [13 empty] | VV | 2 | 2 | True | 0 | ROZPOCET
| VV |  | "VZT-31" 1,8*0,48 |  | 0.864 | [13 empty] | VV | 2 | 2 | True | 0 | ROZPOCET
| VV |  | "VZT-32" 1,27*0,3 |  | 0.381 | [13 empty] | VV | 2 | 2 | True | 0 | ROZPOCET
| VV |  | "VZT-33" 0,37*0,37 |  | 0.137 | [13 empty] | VV | 2 | 2 | True | 0 | ROZPOCET
| VV |  | "VZT-34" 0,22*0,22 |  | 0.048 | [13 empty] | VV | 2 | 2 | True | 0 | ROZPOCET
| VV |  | "VZT-35" 0,24*0,24 |  | 0.058 | [13 empty] | VV | 2 | 2 | True | 0 | ROZPOCET
| VV |  | "VZT-37" 0,75*0,48 |  | 0.36 | [13 empty] | VV | 2 | 2 | True | 0 | ROZPOCET
| VV |  | "VZT-50" 0,75*0,4*2 |  | 0.6 | [13 empty] | VV | 2 | 2 | True | 0 | ROZPOCET
| VV |  | "VZT-51" 0,62*0,37*2 |  | 0.459 | [13 empty] | VV | 2 | 2 | True | 0 | ROZPOCET
| VV |  | "VZT-52" 0,37*0,37*4 |  | 0.548 | [13 empty] | VV | 2 | 2 | True | 0 | ROZPOCET
| VV |  | "VZT-53" 0,92*0,37 |  | 0.34 | [13 empty] | VV | 2 | 2 | True | 0 | ROZPOCET
| VV |  | "VZT-54" 0,62*0,37 |  | 0.229 | [13 empty] | VV | 2 | 2 | True | 0 | ROZPOCET
| VV |  | "VZT-55" 0,47*0,37*2 |  | 0.348 | [13 empty] | VV | 2 | 2 | True | 0 | ROZPOCET
| VV |  | "VZT-56" 1,12*0,37 |  | 0.414 | [13 empty] | VV | 2 | 2 | True | 0 | ROZPOCET
| VV |  | Súčet |  | 8.213 | [13 empty] | VV | 2 | 4 | True | 1 | ROZPOCET
26 | K | 971033541 | Vybúranie otvorov v murive tehl. plochy do 1 m2 hr. do 300 mm, -1,87500t | m3 | 1.444 |  | 0 |  |  |  | znížená |  | 0 | 0 | 0 | 1.875 | 2.7075 | 4 | K | 2 |  |  |  | ROZPOCET | 0 | 0 | 0 | 0 | 0 | 2 | 0 | 4 | 1566706134
| VV |  | "VZT-03" 0,56*0,61*0,25 |  | 0.085 | [13 empty] | VV | 2 | 2 | True | 0 | ROZPOCET
| VV |  | "VZT-11" 1,11*1,9*0,25 |  | 0.527 | [13 empty] | VV | 2 | 2 | True | 0 | ROZPOCET
| VV |  | "VZT-16" 0,62*0,31*0,3 |  | 0.058 | [13 empty] | VV | 2 | 2 | True | 0 | ROZPOCET
| VV |  | "VZT-21" 0,72*0,31*0,3 |  | 0.067 | [13 empty] | VV | 2 | 2 | True | 0 | ROZPOCET
| VV |  | "VZT-22" 0,42*0,31*0,3 |  | 0.039 | [13 empty] | VV | 2 | 2 | True | 0 | ROZPOCET
| VV |  | "VZT-36" 0,75*0,48*0,3*4 |  | 0.432 | [13 empty] | VV | 2 | 2 | True | 0 | ROZPOCET
| VV |  | "VZT-38" 0,4*0,37*0,3*4 |  | 0.178 | [13 empty] | VV | 2 | 2 | True | 0 | ROZPOCET
| VV |  | "VZT-43" 0,62*0,31*0,3 |  | 0.058 | [13 empty] | VV | 2 | 2 | True | 0 | ROZPOCET
| VV |  | Súčet |  | 1.444 | [13 empty] | VV | 2 | 4 | True | 1 | ROZPOCET
27 | K | 971033561 | Vybúranie otvorov v murive tehl. plochy do 1 m2 hr. do 600 mm, -1,87500t | m3 | 0.727 |  | 0 |  |  |  | znížená |  | 0 | 0 | 0 | 1.875 | 1.3631 | 4 | K | 2 |  |  |  | ROZPOCET | 0 | 0 | 0 | 0 | 0 | 2 | 0 | 4 | 1209065037
| VV |  | "VZT1" 0,36*0,36*0,6 |  | 0.078 | [13 empty] | VV | 2 | 2 | True | 0 | ROZPOCET
| VV |  | "VZT6" 0,72*0,31*0,6 |  | 0.134 | [13 empty] | VV | 2 | 2 | True | 0 | ROZPOCET
| VV |  | "VZT10" 0,76*0,29*0,6 |  | 0.132 | [13 empty] | VV | 2 | 2 | True | 0 | ROZPOCET
| VV |  | "VZT12" 1,0*0,85*0,45 |  | 0.383 | [13 empty] | VV | 2 | 2 | True | 0 | ROZPOCET
| VV |  | Súčet |  | 0.727 | [13 empty] | VV | 2 | 4 | True | 1 | ROZPOCET
28 | K | 971036023 | Jadrové vrty diamantovými korunkami do D 600 mm do stien - murivo tehlové -0,00201t | cm | 204 |  | 0 |  |  |  | znížená |  | 0 | 3e-05 | 0.00612 | 0.00201 | 0.41004 | 4 | K | 2 |  |  |  | ROZPOCET | 0 | 0 | 0 | 0 | 0 | 2 | 0 | 4 | 1816693888
| VV |  | "CHL-61"57*2 |  | 114 | [13 empty] | VV | 2 | 2 | True | 0 | ROZPOCET
| VV |  | "CHL-63"45*2 |  | 90 | [13 empty] | VV | 2 | 2 | True | 0 | ROZPOCET
| VV |  | Súčet |  | 204 | [13 empty] | VV | 2 | 4 | True | 1 | ROZPOCET
29 | K | 971046007 | Jadrové vrty diamantovými korunkami do D 80 mm - betón | cm | 210 |  | 0 |  |  |  | znížená |  | 0 | 1e-05 | 0.0021 | 0.00011 | 0.0231 | 4 | K | 2 |  |  |  | ROZPOCET | 0 | 0 | 0 | 0 | 0 | 2 | 0 | 4 | -664284544
| VV |  | "CHL-60"35*6 |  | 210 | [13 empty] | VV | 2 | 2 | True | 0 | ROZPOCET
| VV |  | Súčet |  | 210 | [13 empty] | VV | 2 | 4 | True | 1 | ROZPOCET
30 | K | 971046014 | Jadrové vrty diamantovými korunkami do D 150 mm - betón | cm | 140 |  | 0 |  |  |  | znížená |  | 0 | 3e-05 | 0.0042 | 0.00039 | 0.0546 | 4 | K | 2 |  |  |  | ROZPOCET | 0 | 0 | 0 | 0 | 0 | 2 | 0 | 4 | 604880799
| VV |  | "CHL62" 35*4 |  | 140 | [13 empty] | VV | 2 | 2 | True | 1 | ROZPOCET
31 | K | 97105B250 | B250-VYBÚRANIE PODLAHY HR. 150 mm A VYREZANIE ŽELEZOBETÓNOVEJ DOKY HR. 100 mm | m2 | 17.483 |  | 0 |  |  |  | znížená |  | 0 | 5e-05 | 0.00087415 | 0.31 | 5.4197 | 4 | K | 2 |  |  |  | ROZPOCET | 0 | 0 | 0 | 0 | 0 | 2 | 0 | 4 | -477993129
| VV |  | "RTVS-2NP-BP-2019-11-24.pdf | [15 empty] | VV | 2 | 1 | True | 0 | ROZPOCET
| VV |  | "m.č.07" | [15 empty] | VV | 2 | 1 | True | 0 | ROZPOCET
| VV |  | 3,223+4,700+5,600 |  | 13.523 | [13 empty] | VV | 2 | 2 | True | 0 | ROZPOCET
| VV |  | "m.č 11 " | [15 empty] | VV | 2 | 1 | True | 0 | ROZPOCET
| VV |  | 2,100+0,600 |  | 2.7 | [13 empty] | VV | 2 | 2 | True | 0 | ROZPOCET
| VV |  | "m.č 12 " | [15 empty] | VV | 2 | 1 | True | 0 | ROZPOCET
| VV |  | 1,260 |  | 1.26 | [13 empty] | VV | 2 | 2 | True | 0 | ROZPOCET
| VV |  | Medzisúčet |  | 17.483 | [13 empty] | VV | 2 | 3 | True | 0 | ROZPOCET
| VV |  | Súčet |  | 17.483 | [13 empty] | VV | 2 | 4 | True | 1 | ROZPOCET
32 | K | 97105B251 | B251-VYBÚRANIE PODLAHY HR. 150 mm | m2 | 1.756 |  | 0 |  |  |  | znížená |  | 0 | 5e-05 | 8.78e-05 | 0.31 | 0.54436 | 4 | K | 2 |  |  |  | ROZPOCET | 0 | 0 | 0 | 0 | 0 | 2 | 0 | 4 | 248203338
| VV |  | "RTVS-2NP-BP-2019-11-24.pdf | [15 empty] | VV | 2 | 1 | True | 0 | ROZPOCET
| VV |  | 0,156 |  | 0.156 | [13 empty] | VV | 2 | 2 | True | 0 | ROZPOCET
| VV |  | 0,320 |  | 0.32 | [13 empty] | VV | 2 | 2 | True | 0 | ROZPOCET
| VV |  | 0,271+0,207+0,193 |  | 0.671 | [13 empty] | VV | 2 | 2 | True | 0 | ROZPOCET
| VV |  | 0,235+0,227 |  | 0.462 | [13 empty] | VV | 2 | 2 | True | 0 | ROZPOCET
| VV |  | 0,147 |  | 0.147 | [13 empty] | VV | 2 | 2 | True | 0 | ROZPOCET
| VV |  | Súčet |  | 1.756 | [13 empty] | VV | 2 | 4 | True | 1 | ROZPOCET
33 | K | 975032341 | Podchytenie priečok drevenou výstuhou do výšky 3 m pri hr. muriva 150-300 mm a dľžky podchytenia do 3 m | m | 1 |  | 0 |  |  |  | znížená |  | 0 | 0.03183 | 0.03183 | 0 | 0 | 4 | K | 2 |  |  |  | ROZPOCET | 0 | 0 | 0 | 0 | 0 | 2 | 0 | 4 | 1905175520
| VV |  | B206 | [15 empty] | VV | 2 | 1 | True | 0 | ROZPOCET
| VV |  | 1,00 |  | 1 | [13 empty] | VV | 2 | 2 | True | 0 | ROZPOCET
| VV |  | Medzisúčet |  | 1 | [13 empty] | VV | 2 | 3 | True | 0 | ROZPOCET
| VV |  | Súčet |  | 1 | [13 empty] | VV | 2 | 4 | True | 1 | ROZPOCET
34 | K | 97606B219 | B219-VYBÚRANIE DREVENÉHO MADLA OSADENÉHO DO STENY POMOCOU KOVOVÝCH PROFILOV | m | 4.71 |  | 0 |  |  |  | znížená |  | 0 | 0 | 0 | 0.016 | 0.07536 | 4 | K | 2 |  |  |  | ROZPOCET | 0 | 0 | 0 | 0 | 0 | 2 | 0 | 4 | 1141827014
| VV |  | "SVB-RTVS-03-PODORYS-2NP-BP-01-00.pdf | [15 empty] | VV | 2 | 1 | True | 0 | ROZPOCET
| VV |  | 2,315 |  | 2.315 | [13 empty] | VV | 2 | 2 | True | 0 | ROZPOCET
| VV |  | 2,395 |  | 2.395 | [13 empty] | VV | 2 | 2 | True | 0 | ROZPOCET
| VV |  | Súčet |  | 4.71 | [13 empty] | VV | 2 | 4 | True | 1 | ROZPOCET
35 | K | 97801B222 | B222-VYBÚRANIE OMIETKY DO VÝŠKY 1000 mm | m2 | 33.368 |  | 0 |  |  |  | znížená |  | 0 | 0 | 0 | 0.046 | 1.5349 | 4 | K | 2 |  |  |  | ROZPOCET | 0 | 0 | 0 | 0 | 0 | 2 | 0 | 4 | 1922564624
| VV |  | "SVB-RTVS-03-PODORYS-2NP-BP-01-00.pdf | [15 empty] | VV | 2 | 1 | True | 0 | ROZPOCET
| VV |  | (5,321+9,653)*1,000 |  | 14.974 | [13 empty] | VV | 2 | 2 | True | 0 | ROZPOCET
| VV |  | 9,514*1,000 |  | 9.514 | [13 empty] | VV | 2 | 2 | True | 0 | ROZPOCET
| VV |  | (9,557+1,937)*1,000 |  | 11.494 | [13 empty] | VV | 2 | 2 | True | 0 | ROZPOCET
| VV |  | 2,086*1,000 |  | 2.086 | [13 empty] | VV | 2 | 2 | True | 0 | ROZPOCET
| VV |  | " Odpočty otvorov | [15 empty] | VV | 2 | 1 | True | 0 | ROZPOCET
| VV |  | -(1,300*1,000*3) |  | -3.9 | [13 empty] | VV | 2 | 2 | True | 0 | ROZPOCET
| VV |  | -(0,800*1,000*1) |  | -0.8 | [13 empty] | VV | 2 | 2 | True | 0 | ROZPOCET
| VV |  | Súčet |  | 33.368 | [13 empty] | VV | 2 | 4 | True | 1 | ROZPOCET
36 | K | 97805B218 | B218-VYBÚRANIE TEHLOVÉHO DIEROVANÉHO OBKLADU | m2 | 6.996 |  | 0 |  |  |  | znížená |  | 0 | 0 | 0 | 0.169 | 1.1823 | 4 | K | 2 |  |  |  | ROZPOCET | 0 | 0 | 0 | 0 | 0 | 2 | 0 | 4 | 155081364
| VV |  | B218 | [15 empty] | VV | 2 | 1 | True | 0 | ROZPOCET
| VV |  | "SVB-RTVS-03-PODORYS-2NP-BP-01-00.pdf | [15 empty] | VV | 2 | 1 | True | 0 | ROZPOCET
| VV |  | "01 Ruchy" | [15 empty] | VV | 2 | 1 | True | 0 | ROZPOCET
| VV |  | 2,235*3,130 |  | 6.996 | [13 empty] | VV | 2 | 2 | True | 0 | ROZPOCET
| VV |  | Medzisúčet |  | 6.996 | [13 empty] | VV | 2 | 3 | True | 0 | ROZPOCET
| VV |  | Súčet |  | 6.996 | [13 empty] | VV | 2 | 4 | True | 1 | ROZPOCET
37 | K | 97805B226 | B226-VYBÚRANIE SOKLA HR. 150 mm, VÝŠKY 100 mm OBLOŽENÉHO KERAMICKÝM OBKLADOM | m2 | 0.775 |  | 0 |  |  |  | znížená |  | 0 | 0 | 0 | 0.068 | 0.0527 | 4 | K | 2 |  |  |  | ROZPOCET | 0 | 0 | 0 | 0 | 0 | 2 | 0 | 4 | 1582117892
| VV |  | "SVB-RTVS-03-PODORYS-2NP-BP-01-00.pdf | [15 empty] | VV | 2 | 1 | True | 0 | ROZPOCET
| VV |  | 3,000*0,100 |  | 0.3 | [13 empty] | VV | 2 | 2 | True | 0 | ROZPOCET
| VV |  | 1,650*0,100 |  | 0.165 | [13 empty] | VV | 2 | 2 | True | 0 | ROZPOCET
| VV |  | 3,100*0,100 |  | 0.31 | [13 empty] | VV | 2 | 2 | True | 0 | ROZPOCET
| VV |  | Súčet |  | 0.775 | [13 empty] | VV | 2 | 4 | True | 1 | ROZPOCET
38 | K | 97805B231 | B231-OTLČENIE KERAMICKÉHO OBKLADU DO VÝŠKY 2100 mm | m2 | 61.974 |  | 0 |  |  |  | znížená |  | 0 | 0 | 0 | 0.068 | 4.2142 | 4 | K | 2 |  |  |  | ROZPOCET | 0 | 0 | 0 | 0 | 0 | 2 | 0 | 4 | -525464476
| VV |  | PÔDORYS 2. NP - BÚRACIE PRÁCE | [15 empty] | VV | 2 | 1 | True | 0 | ROZPOCET
| VV |  | B231 | [15 empty] | VV | 2 | 1 | True | 0 | ROZPOCET
| VV |  | "SVB-RTVS-03-PODORYS-2NP-BP-01-00.pdf | [15 empty] | VV | 2 | 1 | True | 0 | ROZPOCET
| VV |  | (0,090+1,607+1,165+1,628+1,075)*2,100 |  | 11.687 | [13 empty] | VV | 2 | 2 | True | 0 | ROZPOCET
| VV |  | (0,867+1,389+0,883+1,389)*2,100 |  | 9.509 | [13 empty] | VV | 2 | 2 | True | 0 | ROZPOCET
| VV |  | (0,841+0,303+2,490+1,309+2,698+2,858+1,224+0,995+1,208+4,747+0,718+0,293+0,495+0,325+1,447)*2,100 |  | 46.097 | [13 empty] | VV | 2 | 2 | True | 0 | ROZPOCET
| VV |  | " Odpočty otvorov | [15 empty] | VV | 2 | 1 | True | 0 | ROZPOCET
| VV |  | -(0,600*1,970*3) |  | -3.546 | [13 empty] | VV | 2 | 2 | True | 0 | ROZPOCET
| VV |  | -(0,900*1,970*1) |  | -1.773 | [13 empty] | VV | 2 | 2 | True | 0 | ROZPOCET
| VV |  | Súčet |  | 61.974 | [13 empty] | VV | 2 | 4 | True | 1 | ROZPOCET
39 | K | 97805B232 | B232-OTLČENIE KERAMICKÉHO SOKLA VÝŠKY 150 mm | m2 | 5.889 |  | 0 |  |  |  | znížená |  | 0 | 0 | 0 | 0.068 | 0.40045 | 4 | K | 2 |  |  |  | ROZPOCET | 0 | 0 | 0 | 0 | 0 | 2 | 0 | 4 | 1529162407
| VV |  | "SVB-RTVS-03-PODORYS-2NP-BP-01-00.pdf | [15 empty] | VV | 2 | 1 | True | 0 | ROZPOCET
| VV |  | (3,704+4,965+0,878+0,750+0,910+3,049)*0,150 |  | 2.138 | [13 empty] | VV | 2 | 2 | True | 0 | ROZPOCET
| VV |  | (9,339+9,706+5,364+0,303)*0,150 |  | 3.707 | [13 empty] | VV | 2 | 2 | True | 0 | ROZPOCET
| VV |  | (0,979+0,468+0,979+0,468)*0,150 |  | 0.434 | [13 empty] | VV | 2 | 2 | True | 0 | ROZPOCET
| VV |  | " Odpočty otvorov | [15 empty] | VV | 2 | 1 | True | 0 | ROZPOCET
| VV |  | -(1,300*0,150*2) |  | -0.39 | [13 empty] | VV | 2 | 2 | True | 0 | ROZPOCET
| VV |  | Súčet |  | 5.889 | [13 empty] | VV | 2 | 4 | True | 1 | ROZPOCET
40 | K | 979081111 | Odvoz sutiny a vybúraných hmôt na skládku do 1 km | t | 81.509 |  | 0 |  |  |  | znížená |  | 0 | 0 | 0 | 0 | 0 | 4 | K | 2 |  |  |  | ROZPOCET | 0 | 0 | 0 | 0 | 0 | 2 | 0 | 4 | -895726765
41 | K | 979081121 | Odvoz sutiny a vybúraných hmôt na skládku za každý ďalší 1 km | t | 1630.18 |  | 0 |  |  |  | znížená |  | 0 | 0 | 0 | 0 | 0 | 4 | K | 2 |  |  |  | ROZPOCET | 0 | 0 | 0 | 0 | 0 | 2 | 0 | 4 | 1802210410
| P |  | Poznámka k položke: Skladka Zohor | [15 empty] | P | 2
| VV |  | 81,509*20 'Přepočítané koeficientom množstva |  | 1630.18 | [13 empty] | VV | 2 | 2 | False | 1 | ROZPOCET
42 | K | 979082111 | Vnútrostavenisková doprava sutiny a vybúraných hmôt do 10 m | t | 81.509 |  | 0 |  |  |  | znížená |  | 0 | 0 | 0 | 0 | 0 | 4 | K | 2 |  |  |  | ROZPOCET | 0 | 0 | 0 | 0 | 0 | 2 | 0 | 4 | 518628051
43 | K | 979082121 | Vnútrostavenisková doprava sutiny a vybúraných hmôt za každých ďalších 5 m | t | 407.545 |  | 0 |  |  |  | znížená |  | 0 | 0 | 0 | 0 | 0 | 4 | K | 2 |  |  |  | ROZPOCET | 0 | 0 | 0 | 0 | 0 | 2 | 0 | 4 | 1394890509
| VV |  | 81,509*5 'Přepočítané koeficientom množstva |  | 407.545 | [13 empty] | VV | 2 | 2 | False | 1 | ROZPOCET
44 | K | 979089012 | Poplatok za skladovanie - betón, tehly, dlaždice (17 01) ostatné | t | 67.406 |  | 0 |  |  |  | znížená |  | 0 | 0 | 0 | 0 | 0 | 4 | K | 2 |  |  |  | ROZPOCET | 0 | 0 | 0 | 0 | 0 | 2 | 0 | 4 | 1322599134
45 | K | 979089112 | Poplatok za skladovanie - drevo, sklo, plasty (17 02 ), ostatné | t | 5.408 |  | 0 |  |  |  | znížená |  | 0 | 0 | 0 | 0 | 0 | 4 | K | 2 |  |  |  | ROZPOCET | 0 | 0 | 0 | 0 | 0 | 2 | 0 | 4 | 701837943
46 | K | 979089612 | Poplatok za skladovanie - iné odpady zo stavieb a demolácií (17 09), ostatné | t | 10.406 |  | 0 |  |  |  | znížená |  | 0 | 0 | 0 | 0 | 0 | 4 | K | 2 |  |  |  | ROZPOCET | 0 | 0 | 0 | 0 | 0 | 2 | 0 | 4 | -342087982
| D | PSV | Práce a dodávky PSV |  |  |  | 0 | [5 empty] | 0 |  | 0.064037 |  | 14.1032 | 2 | D | 0 |  |  |  | ROZPOCET | [6 empty] | 0
| D | 714 | Akustické a protiotrasové opatrenie |  |  |  | 0 | [5 empty] | 0 |  | 0 |  | 7.2494 | 2 | D | 1 |  |  |  | ROZPOCET | [6 empty] | 0
47 | K | 714110801 | VYBÚRANIE AKUSTICKÉHO OBKLADU DRENENÉHO HR. 20 mm AJ S PODKOŠTRUKCIOU Z DREVA, MINERÁLNOU VLNOU HR. 50 mm ZABALENÚ V IGELITE | m2 | 170.391 |  | 0 |  |  |  | znížená |  | 0 | 0 | 0 | 0.00502 | 0.85536 | 16 | K | 2 |  |  |  | ROZPOCET | 0 | 0 | 0 | 0 | 0 | 2 | 0 | 16 | -921244793
| VV |  | B217 | [15 empty] | VV | 2 | 1 | True | 0 | ROZPOCET
| VV |  | "SVB-RTVS-03-PODORYS-2NP-BP-01-00.pdf | [15 empty] | VV | 2 | 1 | True | 0 | ROZPOCET
| VV |  | "01 Ruchy" | [15 empty] | VV | 2 | 1 | True | 0 | ROZPOCET
| VV |  | 1,620*3,800 |  | 6.156 | [13 empty] | VV | 2 | 2 | True | 0 | ROZPOCET
| VV |  | (1,720+2,250)*3,800 |  | 15.086 | [13 empty] | VV | 2 | 2 | True | 0 | ROZPOCET
| VV |  | 2,250*3,800 |  | 8.55 | [13 empty] | VV | 2 | 2 | True | 0 | ROZPOCET
| VV |  | ((2,900+1,950)+1,500+0,450+0,450)*3,800 |  | 27.55 | [13 empty] | VV | 2 | 2 | True | 0 | ROZPOCET
| VV |  | 0,080*3,800 |  | 0.304 | [13 empty] | VV | 2 | 2 | True | 0 | ROZPOCET
| VV |  | (0,100+0,266+1,575)*3,800 |  | 7.376 | [13 empty] | VV | 2 | 2 | True | 0 | ROZPOCET
| VV |  | 8,865*3,800 |  | 33.687 | [13 empty] | VV | 2 | 2 | True | 0 | ROZPOCET
| VV |  | " Odpočty otvorov | [15 empty] | VV | 2 | 1 | True | 0 | ROZPOCET
| VV |  | -(1,000*1,970*1) |  | -1.97 | [13 empty] | VV | 2 | 2 | True | 0 | ROZPOCET
| VV |  | 5,694*1,300 |  | 7.402 | [13 empty] | VV | 2 | 2 | True | 0 | ROZPOCET
| VV |  | Medzisúčet |  | 104.141 | [13 empty] | VV | 2 | 3 | True | 0 | ROZPOCET
| VV |  | "03 Dubbing" | [15 empty] | VV | 2 | 1 | True | 0 | ROZPOCET
| VV |  | 2,44*3,8+0,84*3,8 |  | 12.464 | [13 empty] | VV | 2 | 2 | True | 0 | ROZPOCET
| VV |  | (0,873+2,10)*3,8 |  | 11.297 | [13 empty] | VV | 2 | 2 | True | 0 | ROZPOCET
| VV |  | 9,266*1,3-2,55*1,18-0,8*2,7 |  | 6.877 | [13 empty] | VV | 2 | 2 | True | 0 | ROZPOCET
| VV |  | 6,16*3,8-1*1,97 |  | 21.438 | [13 empty] | VV | 2 | 2 | True | 0 | ROZPOCET
| VV |  | Medzisúčet |  | 52.076 | [13 empty] | VV | 2 | 3 | True | 0 | ROZPOCET
| VV |  | "03A Schodisko" 3,43*3,8+0,300*3,8 |  | 14.174 | [13 empty] | VV | 2 | 2 | True | 0 | ROZPOCET
| VV |  | Medzisúčet |  | 14.174 | [13 empty] | VV | 2 | 3 | True | 0 | ROZPOCET
| VV |  | Súčet |  | 170.391 | [13 empty] | VV | 2 | 4 | True | 1 | ROZPOCET
48 | K | 714110803 | VYBÚRANIE AKUSTICKÉHO PODHĽADU TVORENÉHO TROJUHOLNÍKMI | m2 | 35.33 |  | 0 |  |  |  | znížená |  | 0 | 0 | 0 | 0.00502 | 0.17736 | 16 | K | 2 |  |  |  | ROZPOCET | 0 | 0 | 0 | 0 | 0 | 2 | 0 | 16 | -441515834
| VV |  | B03 | [15 empty] | VV | 2 | 1 | True | 0 | ROZPOCET
| VV |  | PÔDORYS 2. NP - BÚRACIE PRÁCE | [15 empty] | VV | 2 | 1 | True | 0 | ROZPOCET
| VV |  | "01 Ruchy" 35,33 |  | 35.33 | [13 empty] | VV | 2 | 2 | True | 0 | ROZPOCET
| VV |  | Medzisúčet |  | 35.33 | [13 empty] | VV | 2 | 3 | True | 0 | ROZPOCET
| VV |  | Súčet |  | 35.33 | [13 empty] | VV | 2 | 4 | True | 1 | ROZPOCET
49 | K | 714110805 | B202-VYBÚRANIE AKUSTICKÉHO PODHĽADU ZLOŽENÉHO Z LIGNÁTU 6mm, ITAVER 30 mm, MOLINO, DREVENÉ SMREKOVÉ VÝSTUKY 25x 20 mm -0,0224t | m2 | 128.63 |  | 0 |  |  |  | znížená |  | 0 | 0 | 0 | 0.024 | 3.0871 | 16 | K | 2 |  |  |  | ROZPOCET | 0 | 0 | 0 | 0 | 0 | 2 | 0 | 16 | -1201789740
| VV |  | PÔDORYS 2. NP - BÚRACIE PRÁCE | [15 empty] | VV | 2 | 1 | True | 0 | ROZPOCET
| VV |  | "03 Dubbing" 128,63 |  | 128.63 | [13 empty] | VV | 2 | 2 | True | 0 | ROZPOCET
| VV |  | Medzisúčet |  | 128.63 | [13 empty] | VV | 2 | 3 | True | 0 | ROZPOCET
| VV |  | Súčet |  | 128.63 | [13 empty] | VV | 2 | 4 | True | 1 | ROZPOCET
50 | K | 714110B213 | B213-VYBÚRANIE AKUSTICKÉHO OBKLADU HR. 50 mm AJ S PODKOŠTRUKCIOU Z DREVA, MINERÁLNOU VLNOU HR. 30 mm ZABALENÚ V IGELITE | m2 | 235.864 |  | 0 |  |  |  | znížená |  | 0 | 0 | 0 | 0.00502 | 1.184 | 16 | K | 2 |  |  |  | ROZPOCET | 0 | 0 | 0 | 0 | 0 | 2 | 0 | 16 | 1903152173
| VV |  | B213 | [15 empty] | VV | 2 | 1 | True | 0 | ROZPOCET
| VV |  | "SVB-RTVS-03-PODORYS-2NP-BP-01-00.pdf | [15 empty] | VV | 2 | 1 | True | 0 | ROZPOCET
| VV |  | "06 Režia" 17,15*2,47-0,6*1,97-2,0*1,0-2,45*1,15 |  | 36.361 | [13 empty] | VV | 2 | 2 | True | 0 | ROZPOCET
| VV |  | "10 SYNCHR. A ASYNCHR." | [15 empty] | VV | 2 | 1 | True | 0 | ROZPOCET
| VV |  | ((0,915+0,298+0,426+1,554+1,277+0,234+0,383)+(0,426+0,543+4,342+4,640+1,767))*2,470 |  | 41.508 | [13 empty] | VV | 2 | 2 | True | 0 | ROZPOCET
| VV |  | "11 Prepis prac pom.režia " | [15 empty] | VV | 2 | 1 | True | 0 | ROZPOCET
| VV |  | (2,278+0,319+1,171+0,362+1,575+4,693+5,045+4,491+0,161)*2,470 |  | 49.635 | [13 empty] | VV | 2 | 2 | True | 0 | ROZPOCET
| VV |  | " Odpočty otvorov | [15 empty] | VV | 2 | 1 | True | 0 | ROZPOCET
| VV |  | -(0,900*1,970*3) |  | -5.319 | [13 empty] | VV | 2 | 2 | True | 0 | ROZPOCET
| VV |  | "13 Mixažna hala" | [15 empty] | VV | 2 | 1 | True | 0 | ROZPOCET
| VV |  | (4,582+7,503+5,667+1,197+0,894+0,415+0,223+0,527+0,303+4,470+0,271+0,894)*2,500 |  | 67.365 | [13 empty] | VV | 2 | 2 | True | 0 | ROZPOCET
| VV |  | " Odpočty otvorov | [15 empty] | VV | 2 | 1 | True | 0 | ROZPOCET
| VV |  | -(2,500*0,600*2) |  | -3 | [13 empty] | VV | 2 | 2 | True | 0 | ROZPOCET
| VV |  | -(0,800*1,970*1) |  | -1.576 | [13 empty] | VV | 2 | 2 | True | 0 | ROZPOCET
| VV |  | "14 Kontrolná projekcia" | [15 empty] | VV | 2 | 1 | True | 0 | ROZPOCET
| VV |  | (4,023+5,885+4,321+0,404+0,319+3,033+0,596+2,448)*2,420 |  | 50.89 | [13 empty] | VV | 2 | 2 | True | 0 | ROZPOCET
| VV |  | Medzisúčet |  | 235.864 | [13 empty] | VV | 2 | 3 | True | 0 | ROZPOCET
| VV |  | Súčet |  | 235.864 | [13 empty] | VV | 2 | 4 | True | 1 | ROZPOCET
51 | K | 71411B237 | B237-VYBÚRANIE AKUSTICKÉHO PODHĽADU VZT, KTORÝ TVORÍ SPODNÚ HRANU A BOČNÚ HRANU | m | 11.48 |  | 0 |  |  |  | znížená |  | 0 | 0 | 0 | 0.024 | 0.27552 | 16 | K | 2 |  |  |  | ROZPOCET | 0 | 0 | 0 | 0 | 0 | 2 | 0 | 16 | -1685363501
| VV |  | PÔDORYS 2. NP - BÚRACIE PRÁCE | [15 empty] | VV | 2 | 1 | True | 0 | ROZPOCET
| VV |  | "14 Kontrolná projekcia" 5,74*2 |  | 11.48 | [13 empty] | VV | 2 | 2 | True | 0 | ROZPOCET
| VV |  | Medzisúčet |  | 11.48 | [13 empty] | VV | 2 | 3 | True | 0 | ROZPOCET
| VV |  | Súčet |  | 11.48 | [13 empty] | VV | 2 | 4 | True | 1 | ROZPOCET
52 | K | 714140803 | B241-DEMONTÁŽ AKUSTICKÝCH DVERÍ 1000/1970 mm S DVOJITOU POLODRÁŽKOU, S POŽIARNOU ODOLNOSŤOU EI 30/D3 A VYBÚRANÍM OCEĽOVEJ ZÁRUBNE -0,11200t | ks | 2 |  | 0 |  |  |  | znížená |  | 0 | 0 | 0 | 0.112 | 0.224 | 16 | K | 2 |  |  |  | ROZPOCET | 0 | 0 | 0 | 0 | 0 | 2 | 0 | 16 | -580711216
| VV |  | B241 | [15 empty] | VV | 2 | 1 | True | 0 | ROZPOCET
| VV |  | PÔDORYS 2. NP - BÚRACIE PRÁCE | [15 empty] | VV | 2 | 1 | True | 0 | ROZPOCET
| VV |  | "03 Dubbing" 2 |  | 2 | [13 empty] | VV | 2 | 2 | True | 0 | ROZPOCET
| VV |  | Medzisúčet |  | 2 | [13 empty] | VV | 2 | 3 | True | 0 | ROZPOCET
| VV |  | Súčet |  | 2 | [13 empty] | VV | 2 | 4 | True | 1 | ROZPOCET
53 | K | 714140804 | B239-DEMONTÁŽ AKUSTICKÝCH DVERÍ 600/1970 mm S DVOJITOU POLODRÁŽKOU, S POŽIARNOU ODOLNOSŤOU EI 30/D3 A VYBÚRANÍM OCEĽOVEJ ZÁRUBNE | ks | 1 |  | 0 |  |  |  | znížená |  | 0 | 0 | 0 | 0.102 | 0.102 | 16 | K | 2 |  |  |  | ROZPOCET | 0 | 0 | 0 | 0 | 0 | 2 | 0 | 16 | 734035973
| VV |  | B239 | [15 empty] | VV | 2 | 1 | True | 0 | ROZPOCET
| VV |  | PÔDORYS 2. NP - BÚRACIE PRÁCE | [15 empty] | VV | 2 | 1 | True | 0 | ROZPOCET
| VV |  | "03A Schodisko" 1 |  | 1 | [13 empty] | VV | 2 | 2 | True | 0 | ROZPOCET
| VV |  | Medzisúčet |  | 1 | [13 empty] | VV | 2 | 3 | True | 0 | ROZPOCET
| VV |  | Súčet |  | 1 | [13 empty] | VV | 2 | 4 | True | 1 | ROZPOCET
54 | K | 71414B209 | B209-DEMONTÁŽ AKUSTICKÝCH DVERÍ 900/1970 mm S DVOJITOU POLODRÁŽKOU, S POŽIARNOU ODOLNOSŤOU EI 30/D3 A VYBÚRANÍM OCEĽOVEJ ZÁRUBNE | ks | 9 |  | 0 |  |  |  | znížená |  | 0 | 0 | 0 | 0.112 | 1.008 | 16 | K | 2 |  |  |  | ROZPOCET | 0 | 0 | 0 | 0 | 0 | 2 | 0 | 16 | -848347787
| VV |  | B209 | [15 empty] | VV | 2 | 1 | True | 0 | ROZPOCET
| VV |  | PÔDORYS 2. NP - BÚRACIE PRÁCE | [15 empty] | VV | 2 | 1 | True | 0 | ROZPOCET
| VV |  | "06 Režia" 1 |  | 1 | [13 empty] | VV | 2 | 2 | True | 0 | ROZPOCET
| VV |  | Medzisúčet |  | 1 | [13 empty] | VV | 2 | 3 | True | 0 | ROZPOCET
| VV |  | "07 Prem.kabína" 1 |  | 1 | [13 empty] | VV | 2 | 2 | True | 0 | ROZPOCET
| VV |  | Medzisúčet |  | 1 | [13 empty] | VV | 2 | 3 | True | 0 | ROZPOCET
| VV |  | "09 Chodba" 3 |  | 3 | [13 empty] | VV | 2 | 2 | True | 0 | ROZPOCET
| VV |  | Medzisúčet |  | 3 | [13 empty] | VV | 2 | 3 | True | 0 | ROZPOCET
| VV |  | "09A Chodba" 2 |  | 2 | [13 empty] | VV | 2 | 2 | True | 0 | ROZPOCET
| VV |  | Medzisúčet |  | 2 | [13 empty] | VV | 2 | 3 | True | 0 | ROZPOCET
| VV |  | "18 Synchron" 1 |  | 1 | [13 empty] | VV | 2 | 2 | True | 0 | ROZPOCET
| VV |  | Medzisúčet |  | 1 | [13 empty] | VV | 2 | 3 | True | 0 | ROZPOCET
| VV |  | "19 Kaširovanie" 1 |  | 1 | [13 empty] | VV | 2 | 2 | True | 0 | ROZPOCET
| VV |  | Medzisúčet |  | 1 | [13 empty] | VV | 2 | 3 | True | 0 | ROZPOCET
| VV |  | Súčet |  | 9 | [13 empty] | VV | 2 | 4 | True | 1 | ROZPOCET
55 | K | 71414B211 | B211-DEMONTÁŽ AKUSTICKÝCH DVERÍ 900/1970 mm S POLODRÁŽKOU A VYBÚRANÍM OCEĽOVEJ ZÁRUBNE | ks | 2 |  | 0 |  |  |  | znížená |  | 0 | 0 | 0 | 0.112 | 0.224 | 16 | K | 2 |  |  |  | ROZPOCET | 0 | 0 | 0 | 0 | 0 | 2 | 0 | 16 | 1634227746
| VV |  | PÔDORYS 2. NP - BÚRACIE PRÁCE | [15 empty] | VV | 2 | 1 | True | 0 | ROZPOCET
| VV |  | "14 Kontrolná projekcia" 1 |  | 1 | [13 empty] | VV | 2 | 2 | True | 0 | ROZPOCET
| VV |  | Medzisúčet |  | 1 | [13 empty] | VV | 2 | 3 | True | 0 | ROZPOCET
| VV |  | "15 Zádverie" 1 |  | 1 | [13 empty] | VV | 2 | 2 | True | 0 | ROZPOCET
| VV |  | Súčet |  | 2 | [13 empty] | VV | 2 | 4 | True | 1 | ROZPOCET
56 | K | 71414B215 | B215-VYBÚRANIE AKUSTICKÉHO OKNA V KOVOVOM RÁME, S TROJITÝM ZASKLENÍM 6+8+10 mm. ROZMERU 5300x1940x500 mm | ks | 1 |  | 0 |  |  |  | znížená |  | 0 | 0 | 0 | 0.112 | 0.112 | 16 | K | 2 |  |  |  | ROZPOCET | 0 | 0 | 0 | 0 | 0 | 2 | 0 | 16 | 1598884719
| VV |  | PÔDORYS 2. NP - BÚRACIE PRÁCE | [15 empty] | VV | 2 | 1 | True | 0 | ROZPOCET
| VV |  | "14 Kontrolná projekcia" 1 |  | 1 | [13 empty] | VV | 2 | 2 | True | 0 | ROZPOCET
| VV |  | Súčet |  | 1 | [13 empty] | VV | 2 | 4 | True | 1 | ROZPOCET
| D | 762 | Konštrukcie tesárske |  |  |  | 0 | [5 empty] | 0 |  | 0 |  | 0.85302 | 2 | D | 1 |  |  |  | ROZPOCET | [6 empty] | 0
57 | K | 76213B227 | 227-VYBÚRANIE DREVENÉJ PRIEČKY HR. 70 mm S DVOJKRÍDLOVÝMI DREVENÝMI DVERAMI 1250/1970 mm | m2 | 4.446 |  | 0 |  |  |  | znížená |  | 0 | 0 | 0 | 0.014 | 0.062244 | 16 | K | 2 |  |  |  | ROZPOCET | 0 | 0 | 0 | 0 | 0 | 2 | 0 | 16 | 2054034944
| VV |  | B227 | [15 empty] | VV | 2 | 1 | True | 0 | ROZPOCET
| VV |  | PÔDORYS 2. NP - BÚRACIE PRÁCE | [15 empty] | VV | 2 | 1 | True | 0 | ROZPOCET
| VV |  | "09A Chodba" 1,8*2,47 |  | 4.446 | [13 empty] | VV | 2 | 2 | True | 0 | ROZPOCET
| VV |  | Medzisúčet |  | 4.446 | [13 empty] | VV | 2 | 3 | True | 0 | ROZPOCET
| VV |  | Súčet |  | 4.446 | [13 empty] | VV | 2 | 4 | True | 1 | ROZPOCET
58 | K | 76213B43 | B243-DEMONTÁŽ DREVENEJ PRIEČKY S DREVENÝMI DVERAMI PLNÝMI 900/1970 mm | m2 | 11.06 |  | 0 |  |  |  | znížená |  | 0 | 0 | 0 | 0.014 | 0.15484 | 16 | K | 2 |  |  |  | ROZPOCET | 0 | 0 | 0 | 0 | 0 | 2 | 0 | 16 | -1602673208
| VV |  | "SVB-RTVS-03-PODORYS-2NP-BP-01-00.pdf | [15 empty] | VV | 2 | 1 | True | 0 | ROZPOCET
| VV |  | (2,300+1,350)*3,030 |  | 11.06 | [13 empty] | VV | 2 | 2 | True | 0 | ROZPOCET
| VV |  | Súčet |  | 11.06 | [13 empty] | VV | 2 | 4 | True | 1 | ROZPOCET
59 | K | 762522811 | B202-VYBÚRANIE DREVENÉHO PÓDIA V=150 mm S NÁŠĽAPNOU VRSTVOU - KOBEREC | m2 | 35.33 |  | 0 |  |  |  | znížená |  | 0 | 0 | 0 | 0.018 | 0.63594 | 16 | K | 2 |  |  |  | ROZPOCET | 0 | 0 | 0 | 0 | 0 | 2 | 0 | 16 | -635747255
| VV |  | B202 | [15 empty] | VV | 2 | 1 | True | 0 | ROZPOCET
| VV |  | PÔDORYS 2. NP - BÚRACIE PRÁCE | [15 empty] | VV | 2 | 1 | True | 0 | ROZPOCET
| VV |  | "01 Ruchy" 35,33 |  | 35.33 | [13 empty] | VV | 2 | 2 | True | 0 | ROZPOCET
| VV |  | Medzisúčet |  | 35.33 | [13 empty] | VV | 2 | 3 | True | 0 | ROZPOCET
| VV |  | Súčet |  | 35.33 | [13 empty] | VV | 2 | 4 | True | 1 | ROZPOCET
| D | 763 | Konštrukcie - drevostavby |  |  |  | 0 | [5 empty] | 0 |  | 0 |  | 2.393 | 2 | D | 1 |  |  |  | ROZPOCET | [6 empty] | 0
60 | K | 763139621 | B223-VYBÚRANIE AZBESTOCEMENTOVÝCH DOSIEK POLOŽENÝCH NA HORNEJ PÁSNICI 2x A DOLNEJ PÁSNICI 1x "I 270" PROFILU SPOLU S MINERÁLNOU VLNOU HR. 50 mm PRI HORNEJ PÁSNICI AJ DOLNEJ PÁSNICI | m2 | 370.4 |  | 0 |  |  |  | znížená |  | 0 | 0 | 0 | 0.00625 | 2.315 | 16 | K | 2 |  |  |  | ROZPOCET | 0 | 0 | 0 | 0 | 0 | 2 | 0 | 16 | 588158984
| P |  | Poznámka k položke: Stručný popis prác: - vypracovanie a predloženie plánu prác na likvidáciu azbestu na príslušný RÚVZ a OÚ-OSŽP, - zaistenie priestoru vytvorením kontrolného pásma s 5 násobnou výmenou vzduchu a s neustálim monitorovaním podtlaku 10 - 20 Pa, v danom objekte, do ktorého majú prístup iba oprávnené osoby, - enkapsulácia a čo najmenej deštruktívna demontáž AZC materiálov, - stabilizácia AZC materiálu, - preprava a zneškodnenie AZC mat. na riadenej skládke nebezpečných odpadov, - dekontaminácia kontaminovaných priestorov a odstránenie nebezpečenstva, - odber vzorky vzduchy, analýza, protokol z merania s nameranými hodnotami certifikovaným laboratóriom podľa VDI 3492 | [15 empty] | P | 2
| VV |  | B223 | [15 empty] | VV | 2 | 1 | True | 0 | ROZPOCET
| VV |  | PÔDORYS 2. NP - BÚRACIE PRÁCE | [15 empty] | VV | 2 | 1 | True | 0 | ROZPOCET
| VV |  | "01 Ruchy" 35,33+21,24 |  | 56.57 | [13 empty] | VV | 2 | 2 | True | 0 | ROZPOCET
| VV |  | Medzisúčet |  | 56.57 | [13 empty] | VV | 2 | 3 | True | 0 | ROZPOCET
| VV |  | "03 Dubbing" 128,63 |  | 128.63 | [13 empty] | VV | 2 | 2 | True | 0 | ROZPOCET
| VV |  | Medzisúčet |  | 128.63 | [13 empty] | VV | 2 | 3 | True | 0 | ROZPOCET
| VV |  | Súčet |  | 185.2 | [13 empty] | VV | 2 | 4 | True | 1 | ROZPOCET
| VV |  | 185,2*2 'Přepočítané koeficientom množstva |  | 370.4 | [13 empty] | VV | 2 | 2 | False | 1 | ROZPOCET
61 | K | 76317B235 | B235-VYBÚRANIE OCEĽOVÝCH REVÍZNYCH DVIEROK 300/300 mm | ks | 6 |  | 0 |  |  |  | znížená |  | 0 | 0 | 0 | 0.013 | 0.078 | 16 | K | 2 |  |  |  | ROZPOCET | 0 | 0 | 0 | 0 | 0 | 2 | 0 | 16 | 1084487763
| VV |  | PÔDORYS 2. NP - BÚRACIE PRÁCE | [15 empty] | VV | 2 | 1 | True | 0 | ROZPOCET
| VV |  | "25 Chodba" 2 |  | 2 | [13 empty] | VV | 2 | 2 | True | 0 | ROZPOCET
| VV |  | Medzisúčet |  | 2 | [13 empty] | VV | 2 | 3 | True | 0 | ROZPOCET
| VV |  | "30 Sklad" 4 |  | 4 | [13 empty] | VV | 2 | 2 | True | 0 | ROZPOCET
| VV |  | Medzisúčet |  | 4 | [13 empty] | VV | 2 | 3 | True | 0 | ROZPOCET
| VV |  | Súčet |  | 6 | [13 empty] | VV | 2 | 4 | True | 1 | ROZPOCET
| D | 766 | Konštrukcie stolárske |  |  |  | 0 | [5 empty] | 0 |  | 0 |  | 0.4515 | 2 | D | 1 |  |  |  | ROZPOCET | [6 empty] | 0
62 | K | 766411821 | B216-Demontáž obloženia stien panelmi, palub. doskami, -0,01098t | m2 | 23.788 |  | 0 |  |  |  | znížená |  | 0 | 0 | 0 | 0.01098 | 0.26119 | 16 | K | 2 |  |  |  | ROZPOCET | 0 | 0 | 0 | 0 | 0 | 2 | 0 | 16 | 1085841380
| VV |  | B216 | [15 empty] | VV | 2 | 1 | True | 0 | ROZPOCET
| VV |  | PÔDORYS 2. NP - BÚRACIE PRÁCE | [15 empty] | VV | 2 | 1 | True | 0 | ROZPOCET
| VV |  | "01 Ruchy" 0,95*4*3,13*2 |  | 23.788 | [13 empty] | VV | 2 | 2 | True | 0 | ROZPOCET
| VV |  | Súčet |  | 23.788 | [13 empty] | VV | 2 | 4 | True | 1 | ROZPOCET
63 | K | 766411822 | Demontáž obloženia stien , podkladových roštov, -0,00800t | m2 | 23.788 |  | 0 |  |  |  | znížená |  | 0 | 0 | 0 | 0.008 | 0.1903 | 16 | K | 2 |  |  |  | ROZPOCET | 0 | 0 | 0 | 0 | 0 | 2 | 0 | 16 | -1514051722
| VV |  | B216 | [15 empty] | VV | 2 | 1 | True | 0 | ROZPOCET
| VV |  | PÔDORYS 2. NP - BÚRACIE PRÁCE | [15 empty] | VV | 2 | 1 | True | 0 | ROZPOCET
| VV |  | "01 Ruchy" 0,95*4*3,13*2 |  | 23.788 | [13 empty] | VV | 2 | 2 | True | 0 | ROZPOCET
| VV |  | Súčet |  | 23.788 | [13 empty] | VV | 2 | 4 | True | 1 | ROZPOCET
| D | 767 | Konštrukcie doplnkové kovové |  |  |  | 0 | [5 empty] | 0 |  | 0.022672 |  | 2.5635 | 2 | D | 1 |  |  |  | ROZPOCET | [6 empty] | 0
64 | K | 767581802 | B01-VYBÚRANIE HLINÍKOVÉHO LEMELOVÉHO PODHĽADU, MINERÁLNU VLNU ZABALENÚ V IGELITE HR. 30 mm, -0,00400t | m2 | 291.01 |  | 0 |  |  |  | znížená |  | 0 | 0 | 0 | 0.004 | 1.164 | 16 | K | 2 |  |  |  | ROZPOCET | 0 | 0 | 0 | 0 | 0 | 2 | 0 | 16 | 2007598042
| VV |  | B01 | [15 empty] | VV | 2 | 1 | True | 0 | ROZPOCET
| VV |  | PÔDORYS 2. NP - BÚRACIE PRÁCE | [15 empty] | VV | 2 | 1 | True | 0 | ROZPOCET
| VV |  | "05 Schodisko" 15,22 |  | 15.22 | [13 empty] | VV | 2 | 2 | True | 0 | ROZPOCET
| VV |  | Medzisúčet |  | 15.22 | [13 empty] | VV | 2 | 3 | True | 0 | ROZPOCET
| VV |  | "06 Režia" 17,79 |  | 17.79 | [13 empty] | VV | 2 | 2 | True | 0 | ROZPOCET
| VV |  | Medzisúčet |  | 17.79 | [13 empty] | VV | 2 | 3 | True | 0 | ROZPOCET
| VV |  | "08 Schodisko" 8,45 |  | 8.45 | [13 empty] | VV | 2 | 2 | True | 0 | ROZPOCET
| VV |  | Medzisúčet |  | 8.45 | [13 empty] | VV | 2 | 3 | True | 0 | ROZPOCET
| VV |  | "09 Chodba" 23,32 |  | 23.32 | [13 empty] | VV | 2 | 2 | True | 0 | ROZPOCET
| VV |  | Medzisúčet |  | 23.32 | [13 empty] | VV | 2 | 3 | True | 0 | ROZPOCET
| VV |  | "09A Chodba" 21,51 |  | 21.51 | [13 empty] | VV | 2 | 2 | True | 0 | ROZPOCET
| VV |  | Medzisúčet |  | 21.51 | [13 empty] | VV | 2 | 3 | True | 0 | ROZPOCET
| VV |  | "10 SYNCHR. A ASYNCHR." 17,66 |  | 17.66 | [13 empty] | VV | 2 | 2 | True | 0 | ROZPOCET
| VV |  | Medzisúčet |  | 17.66 | [13 empty] | VV | 2 | 3 | True | 0 | ROZPOCET
| VV |  | "11 Prepis prac pom.režia " 22,66 |  | 22.66 | [13 empty] | VV | 2 | 2 | True | 0 | ROZPOCET
| VV |  | "12 Premietacia miestnosť" 39,69 |  | 39.69 | [13 empty] | VV | 2 | 2 | True | 0 | ROZPOCET
| VV |  | "13 Mixažna hala" 36,74 |  | 36.74 | [13 empty] | VV | 2 | 2 | True | 0 | ROZPOCET
| VV |  | "15 Zádverie" 2,09 |  | 2.09 | [13 empty] | VV | 2 | 2 | True | 0 | ROZPOCET
| VV |  | "17 Denná miestnosť" 10,14 |  | 10.14 | [13 empty] | VV | 2 | 2 | True | 0 | ROZPOCET
| VV |  | Medzisúčet |  | 111.32 | [13 empty] | VV | 2 | 3 | True | 0 | ROZPOCET
| VV |  | "40 Chodba" 75,74 |  | 75.74 | [13 empty] | VV | 2 | 2 | True | 0 | ROZPOCET
| VV |  | Medzisúčet |  | 75.74 | [13 empty] | VV | 2 | 3 | True | 0 | ROZPOCET
| VV |  | Súčet |  | 291.01 | [13 empty] | VV | 2 | 4 | True | 1 | ROZPOCET
65 | K | 767590831 | B244-DEMONTÁŽ OCEĽOVÝCH POKLOPOV S NALEPENÝM PVC NA ELEKTRO KANÁLOCH /VÝKAZ VIĎ TECHNICKÁ SPRÁVA/ | m2 | 47.3 |  | 0 |  |  |  | znížená |  | 0 | 0 | 0 | 0.02 | 0.946 | 16 | K | 2 |  |  |  | ROZPOCET | 0 | 0 | 0 | 0 | 0 | 2 | 0 | 16 | 83539289
| VV |  | B244 | [15 empty] | VV | 2 | 1 | True | 0 | ROZPOCET
| VV |  | PÔDORYS 2. NP - BÚRACIE PRÁCE | [15 empty] | VV | 2 | 1 | True | 0 | ROZPOCET
| VV |  | "šírka kanála 100 m" 0,24 |  | 0.24 | [13 empty] | VV | 2 | 2 | True | 0 | ROZPOCET
| VV |  | "šírka kanála 200 m" 11,27 |  | 11.27 | [13 empty] | VV | 2 | 2 | True | 0 | ROZPOCET
| VV |  | "šírka kanála 300 m" 19,05 |  | 19.05 | [13 empty] | VV | 2 | 2 | True | 0 | ROZPOCET
| VV |  | "šírka kanála 400 m" 9,18 |  | 9.18 | [13 empty] | VV | 2 | 2 | True | 0 | ROZPOCET
| VV |  | "šírka kanála 800 m" 7,56 |  | 7.56 | [13 empty] | VV | 2 | 2 | True | 0 | ROZPOCET
| VV |  | Súčet |  | 47.3 | [13 empty] | VV | 2 | 4 | True | 1 | ROZPOCET
66 | K | 767996801 | B242-DEMONTÁŽ ZÁBRADLIA S PRESKLENOU VÝPLŇOU, ODREZANÍM OD NOŽIČIEK. VYŠMIRGĽOVAŤ, VYSPRAVIŤ A NATRIEŤ ZÁKLADNÝM NÁTEROM -0,00100t | m | 2.43 |  | 0 |  |  |  | znížená |  | 0 | 5e-05 | 0.0001215 | 0.001 | 0.00243 | 16 | K | 2 |  |  |  | ROZPOCET | 0 | 0 | 0 | 0 | 0 | 2 | 0 | 16 | -214531335
| VV |  | B242 | [15 empty] | VV | 2 | 1 | True | 0 | ROZPOCET
| VV |  | PÔDORYS 2. NP - BÚRACIE PRÁCE | [15 empty] | VV | 2 | 1 | True | 0 | ROZPOCET
| VV |  | "03A Schodisko" 2,43 |  | 2.43 | [13 empty] | VV | 2 | 2 | True | 0 | ROZPOCET
| VV |  | Medzisúčet |  | 2.43 | [13 empty] | VV | 2 | 3 | True | 0 | ROZPOCET
| VV |  | Súčet |  | 2.43 | [13 empty] | VV | 2 | 4 | True | 1 | ROZPOCET
67 | K | 767996804 | VYBÚRANIE OCEĽOVEJ KONŠTRUKCIE PRE PLÁTNO 5300x2000x200 mm do 500 kg, -0,00100t | kg | 450 |  | 0 |  |  |  | znížená |  | 0 | 5e-05 | 0.0225 | 0.001 | 0.45 | 16 | K | 2 |  |  |  | ROZPOCET | 0 | 0 | 0 | 0 | 0 | 2 | 0 | 16 | 2140050631
| VV |  | PÔDORYS 2. NP - BÚRACIE PRÁCE | [15 empty] | VV | 2 | 1 | True | 0 | ROZPOCET
| VV |  | "03 Dubbing" 450 |  | 450 | [13 empty] | VV | 2 | 2 | True | 0 | ROZPOCET
| VV |  | Medzisúčet |  | 450 | [13 empty] | VV | 2 | 3 | True | 0 | ROZPOCET
| VV |  | Súčet |  | 450 | [13 empty] | VV | 2 | 4 | True | 1 | ROZPOCET
68 | K | 76799B233 | B233-VYBÚRANIE PLECHOVÉHO PREDELU OSADENÉHO DO OCEĽOVÝCH PRVKOV | ks | 1 |  | 0 |  |  |  | znížená |  | 0 | 5e-05 | 5e-05 | 0.001 | 0.001 | 16 | K | 2 |  |  |  | ROZPOCET | 0 | 0 | 0 | 0 | 0 | 2 | 0 | 16 | -1213262690
| VV |  | PÔDORYS 2. NP - BÚRACIE PRÁCE | [15 empty] | VV | 2 | 1 | True | 0 | ROZPOCET
| VV |  | "25 Chodba"1 |  | 1 | [13 empty] | VV | 2 | 2 | True | 0 | ROZPOCET
| VV |  | Medzisúčet |  | 1 | [13 empty] | VV | 2 | 3 | True | 0 | ROZPOCET
| VV |  | Súčet |  | 1 | [13 empty] | VV | 2 | 4 | True | 1 | ROZPOCET
| D | 776 | Podlahy povlakové |  |  |  | 0 | [5 empty] | 0 |  | 0 |  | 0.5928 | 2 | D | 1 |  |  |  | ROZPOCET | [6 empty] | 0
69 | K | 776511810 | B203-ODSTRÁNENIE NÁŠĽAPNEJ VRSTVY PVC | m2 | 252.53 |  | 0 |  |  |  | znížená |  | 0 | 0 | 0 | 0.001 | 0.25253 | 16 | K | 2 |  |  |  | ROZPOCET | 0 | 0 | 0 | 0 | 0 | 2 | 0 | 16 | -1141837275
| VV |  | B203 | [15 empty] | VV | 2 | 1 | True | 0 | ROZPOCET
| VV |  | PÔDORYS 2. NP - BÚRACIE PRÁCE | [15 empty] | VV | 2 | 1 | True | 0 | ROZPOCET
| VV |  | "02 Echo" 8,19 |  | 8.19 | [13 empty] | VV | 2 | 2 | True | 0 | ROZPOCET
| VV |  | "03A Schodisko" 3,33 |  | 3.33 | [13 empty] | VV | 2 | 2 | True | 0 | ROZPOCET
| VV |  | "04 Zádverie" 5,17 |  | 5.17 | [13 empty] | VV | 2 | 2 | True | 0 | ROZPOCET
| VV |  | "07 Prem.kabína" 20,05 |  | 20.05 | [13 empty] | VV | 2 | 2 | True | 0 | ROZPOCET
| VV |  | "08 Schodisko" 8,45 |  | 8.45 | [13 empty] | VV | 2 | 2 | True | 0 | ROZPOCET
| VV |  | "09 Chodba" 23,32 |  | 23.32 | [13 empty] | VV | 2 | 2 | True | 0 | ROZPOCET
| VV |  | "12 Premietacia miestnosť" 39,69 |  | 39.69 | [13 empty] | VV | 2 | 2 | True | 0 | ROZPOCET
| VV |  | "17 Denná miestnosť" 10,14 |  | 10.14 | [13 empty] | VV | 2 | 2 | True | 0 | ROZPOCET
| VV |  | "18 Synchron" 4,35 |  | 4.35 | [13 empty] | VV | 2 | 2 | True | 0 | ROZPOCET
| VV |  | "25 Chodba" 8,49 |  | 8.49 | [13 empty] | VV | 2 | 2 | True | 0 | ROZPOCET
| VV |  | "30 Sklad" 88,74 |  | 88.74 | [13 empty] | VV | 2 | 2 | True | 0 | ROZPOCET
| VV |  | "31 Zádverie" 13,13 |  | 13.13 | [13 empty] | VV | 2 | 2 | True | 0 | ROZPOCET
| VV |  | "32 Schodisko" 19,48 |  | 19.48 | [13 empty] | VV | 2 | 2 | True | 0 | ROZPOCET
| VV |  | Medzisúčet |  | 252.53 | [13 empty] | VV | 2 | 3 | True | 0 | ROZPOCET
| VV |  | Súčet |  | 252.53 | [13 empty] | VV | 2 | 4 | True | 1 | ROZPOCET
70 | K | 776511820 | B201-ODSTRÁNENIE NÁŠĽAPNEJ VRSTVY KOBEREC SPOLU S PVC | m2 | 340.27 |  | 0 |  |  |  | znížená |  | 0 | 0 | 0 | 0.001 | 0.34027 | 16 | K | 2 |  |  |  | ROZPOCET | 0 | 0 | 0 | 0 | 0 | 2 | 0 | 16 | -415443966
| VV |  | B201 | [15 empty] | VV | 2 | 1 | True | 0 | ROZPOCET
| VV |  | PÔDORYS 2. NP - BÚRACIE PRÁCE | [15 empty] | VV | 2 | 1 | True | 0 | ROZPOCET
| VV |  | "01 Ruchy" 10,97+9,51 |  | 20.48 | [13 empty] | VV | 2 | 2 | True | 0 | ROZPOCET
| VV |  | "03 Dubbing" 128,63 |  | 128.63 | [13 empty] | VV | 2 | 2 | True | 0 | ROZPOCET
| VV |  | "05 Schodisko" 15,22 |  | 15.22 | [13 empty] | VV | 2 | 2 | True | 0 | ROZPOCET
| VV |  | "06 Režia" 17,79 |  | 17.79 | [13 empty] | VV | 2 | 2 | True | 0 | ROZPOCET
| VV |  | "09A Chodba" 21,51 |  | 21.51 | [13 empty] | VV | 2 | 2 | True | 0 | ROZPOCET
| VV |  | "10 SYNCHR. A ASYNCHR." 17,66 |  | 17.66 | [13 empty] | VV | 2 | 2 | True | 0 | ROZPOCET
| VV |  | "11 Prepis prac pom.režia " 22,66 |  | 22.66 | [13 empty] | VV | 2 | 2 | True | 0 | ROZPOCET
| VV |  | "13 Mixažna hala" 36,74 |  | 36.74 | [13 empty] | VV | 2 | 2 | True | 0 | ROZPOCET
| VV |  | "14 Kontrolná projekcia" 25,62 |  | 25.62 | [13 empty] | VV | 2 | 2 | True | 0 | ROZPOCET
| VV |  | "15 Zádverie" 2,09 |  | 2.09 | [13 empty] | VV | 2 | 2 | True | 0 | ROZPOCET
| VV |  | "16 Sklad" 10,46 |  | 10.46 | [13 empty] | VV | 2 | 2 | True | 0 | ROZPOCET
| VV |  | "19 Kaširovanie" 12,92 |  | 12.92 | [13 empty] | VV | 2 | 2 | True | 0 | ROZPOCET
| VV |  | "25 Chodba" 8,49 |  | 8.49 | [13 empty] | VV | 2 | 2 | True | 0 | ROZPOCET
| VV |  | Medzisúčet |  | 340.27 | [13 empty] | VV | 2 | 3 | True | 0 | ROZPOCET
| VV |  | Súčet |  | 340.27 | [13 empty] | VV | 2 | 4 | True | 1 | ROZPOCET
| D | 783 | Nátery |  |  |  | 0 | [5 empty] | 0 |  | 0.041366 |  | 0 | 2 | D | 1 |  |  |  | ROZPOCET | [6 empty] | 0
71 | K | 78312B224 | B224OČISTENIE OCEĽOVEJ KONŠTRUKCIE POZOSTÁVAJÚCA Z IPE 270 mm, VYSPRAVENIE A NÁSLEDNE NATRETIE 2x ZÁKLADNOU FARBOU | m2 | 176.124 |  | 0 |  |  |  | znížená |  | 0 | 0.00022 | 0.038747 | 0 | 0 | 16 | K | 2 |  |  |  | ROZPOCET | 0 | 0 | 0 | 0 | 0 | 2 | 0 | 16 | 119988261
| VV |  | B224 | [15 empty] | VV | 2 | 1 | True | 0 | ROZPOCET
| VV |  | PÔDORYS 2. NP - BÚRACIE PRÁCE | [15 empty] | VV | 2 | 1 | True | 0 | ROZPOCET
| VV |  | "01 Ruchy" | [15 empty] | VV | 2 | 1 | True | 0 | ROZPOCET
| VV |  | 1,029*5,66*6 |  | 34.945 | [13 empty] | VV | 2 | 2 | True | 0 | ROZPOCET
| VV |  | Medzisúčet |  | 34.945 | [13 empty] | VV | 2 | 3 | True | 0 | ROZPOCET
| VV |  | "03 Dubbing" 1,029*9,8*14 |  | 141.179 | [13 empty] | VV | 2 | 2 | True | 0 | ROZPOCET
| VV |  | Medzisúčet |  | 141.179 | [13 empty] | VV | 2 | 3 | True | 0 | ROZPOCET
| VV |  | Súčet |  | 176.124 | [13 empty] | VV | 2 | 4 | True | 1 | ROZPOCET
72 | K | 78380B240 | B240-OŠKRABANIE OLEJOVÉHO NÁTERU DO VÝŠKY 1500 mm | m2 | 32.729 |  | 0 |  |  |  | znížená |  | 0 | 8e-05 | 0.0026183 | 0 | 0 | 16 | K | 2 |  |  |  | ROZPOCET | 0 | 0 | 0 | 0 | 0 | 2 | 0 | 16 | -73691240
| VV |  | "SVB-RTVS-03-PODORYS-2NP-BP-01-00.pdf | [15 empty] | VV | 2 | 1 | True | 0 | ROZPOCET
| VV |  | (9,561+2,040+9,578+2,040)*1,500 |  | 34.829 | [13 empty] | VV | 2 | 2 | True | 0 | ROZPOCET
| VV |  | " Odpočty otvorov | [15 empty] | VV | 2 | 1 | True | 0 | ROZPOCET
| VV |  | -(0,800*1,000*1) |  | -0.8 | [13 empty] | VV | 2 | 2 | True | 0 | ROZPOCET
| VV |  | -(1,300*1,000*1) |  | -1.3 | [13 empty] | VV | 2 | 2 | True | 0 | ROZPOCET
| VV |  | Súčet |  | 32.729 | [13 empty] | VV | 2 | 4 | True | 1 | ROZPOCET

## 02
[9 empty] | >> skryté stĺpce << | [9 empty] | {9f37817c-3f05-457c-9a43-eb76ed21a409}
0
| NOVÝ STAV | [8 empty] | v --- nižšie sa nachádzajú doplnkové a pomocné údaje k zostavám --- v | [8 empty] | False
| Náklady z rozpočtu | [5 empty] | 0
| Ostatné náklady | [5 empty] | 0
| Cena bez DPH | [5 empty] | 0
|  |  | Základ dane |  |  | Sadzba dane | Výška dane
| DPH | základná | 0 |  |  | 20% | 0
|  | znížená | 0 |  |  | 20% | 0
|  | zákl. prenesená | 0 |  |  | 20% | 0
|  | zníž. prenesená | 0 |  |  | 20% | 0
|  | nulová | 0 |  |  | 0% | 0
| Cena s DPH |  |  | v | EUR |  | 0
REKAPITULÁCIA ROZPOČTU
Kód dielu - Popis | [6 empty] | Cena celkom [EUR]
1) Náklady z rozpočtu | [6 empty] | 0 | [12 empty] | -1
| HSV - Práce a dodávky HSV | [5 empty] | 0
| 3 - Zvislé a kompletné konštrukcie | [5 empty] | 0
| 6 - Úpravy povrchov, podlahy, osadenie | [5 empty] | 0
| 9 - Ostatné konštrukcie a práce-búranie | [5 empty] | 0
| 99 - Presun hmôt HSV | [5 empty] | 0
| PSV - Práce a dodávky PSV | [5 empty] | 0
| 711 - Izolácie proti vode a vlhkosti | [5 empty] | 0
| 713 - Izolácie tepelné | [5 empty] | 0
| 714 - Akustické a protiotrasové opatrenie | [5 empty] | 0
| 721 - Zdravotechnika - vnútorná kanalizácia | [5 empty] | 0
| 725 - Zdravotechnika - zariaďovacie predmety | [5 empty] | 0
| 731 - Ústredné kúrenie | [5 empty] | 0
| 762 - Konštrukcie tesárske | [5 empty] | 0
| 763 - Konštrukcie - drevostavby | [5 empty] | 0
| 766 - Konštrukcie stolárske | [5 empty] | 0
| 767 - Konštrukcie doplnkové kovové | [5 empty] | 0
| 769 - Montáže vzduchotechnických zariadení | [5 empty] | 0
| 771 - Podlahy z dlaždíc | [5 empty] | 0
| 776 - Podlahy povlakové | [5 empty] | 0
| 781 - Obklady | [5 empty] | 0
| 784 - Maľby | [5 empty] | 0
| M - Práce a dodávky M | [5 empty] | 0
| 21-M - Elektromontáže | [5 empty] | 0
| 36-M - Montáž prevádzkových, meracích a regulačných zariadení | [5 empty] | 0
| 42-M - Montáž stroj.zar.priem.potr.a chlad. | [5 empty] | 0
| 43-M - Montáž oceľových konštrukcií | [5 empty] | 0
2) Ostatné náklady | [6 empty] | 0 |  |  |  | DPH
Celkové náklady za stavbu 1) + 2) | [6 empty] | 0
ROZPOČET
PČ | Typ | Kód | Popis | MJ | Množstvo | J.cena [EUR] | Cena celkom [EUR] | Cenová sústava |  |  | DPH | J. Nh [h] | Nh celkom [h] | J. hmotnosť [t] | Hmotnosť celkom [t] | J. suť [t] | Suť Celkom [t]
Náklady z rozpočtu | [6 empty] | 0 | [5 empty] | 0 |  | 215.5775 |  | 0 |  | D | -1 | [10 empty] | 0
| D | HSV | Práce a dodávky HSV |  |  |  | 0 | [5 empty] | 0 |  | 181.9283 |  | 0 | 1 | D | 0 |  |  |  | ROZPOCET | [6 empty] | 0
| D | 3 | Zvislé a kompletné konštrukcie |  |  |  | 0 | [5 empty] | 0 |  | 42.96 |  | 0 | 1 | D | 1 |  |  |  | ROZPOCET | [6 empty] | 0
1 | K | 311272521 | Murivo (m2) z tvárnic (250x249x599) | m2 | 10.716 |  | 0 |  |  |  | znížená |  | 0 | 0.16192 | 1.7351 | 0 | 0 | 4 | K | 2 |  |  |  | ROZPOCET | 0 | 0 | 0 | 0 | 0 | 2 | 0 | 4 | 391029271
| VV |  | "SVB-RTVS-10-PODORYS-2NP-NS-01-00.pdf | [15 empty] | VV | 2 | 1 | True | 0 | ROZPOCET
| VV |  | 5,305*2,020 |  | 10.716 | [13 empty] | VV | 2 | 2 | True | 0 | ROZPOCET
| VV |  | Súčet |  | 10.716 | [13 empty] | VV | 2 | 4 | True | 1 | ROZPOCET
2 | K | 317161271 | Preklad keramický plochý , šírky 145 mm, výšky 71 mm, dĺžky 1000 mm | ks | 6 |  | 0 |  |  |  | znížená |  | 0 | 0.02306 | 0.13836 | 0 | 0 | 4 | K | 2 |  |  |  | ROZPOCET | 0 | 0 | 0 | 0 | 0 | 2 | 0 | 4 | 25201582
| VV |  | "P4" 6 |  | 6 | [13 empty] | VV | 2 | 2 | True | 0 | ROZPOCET
| VV |  | Súčet |  | 6 | [13 empty] | VV | 2 | 4 | True | 1 | ROZPOCET
3 | K | 317161272 | Preklad keramický plochý , šírky 145 mm, výšky 71 mm, dĺžky 1250 mm | ks | 11 |  | 0 |  |  |  | znížená |  | 0 | 0.02922 | 0.32142 | 0 | 0 | 4 | K | 2 |  |  |  | ROZPOCET | 0 | 0 | 0 | 0 | 0 | 2 | 0 | 4 | 1195228122
| VV |  | "P1" 7 |  | 7 | [13 empty] | VV | 2 | 2 | True | 0 | ROZPOCET
| VV |  | "P2" 4 |  | 4 | [13 empty] | VV | 2 | 2 | True | 0 | ROZPOCET
| VV |  | Súčet |  | 11 | [13 empty] | VV | 2 | 4 | True | 1 | ROZPOCET
4 | K | 317161273 | Preklad keramický plochý , šírky 145 mm, výšky 71 mm, dĺžky 1500 mm | ks | 2 |  | 0 |  |  |  | znížená |  | 0 | 0.03477 | 0.06954 | 0 | 0 | 4 | K | 2 |  |  |  | ROZPOCET | 0 | 0 | 0 | 0 | 0 | 2 | 0 | 4 | 1766142586
| VV |  | "P3" 2 |  | 2 | [13 empty] | VV | 2 | 2 | True | 0 | ROZPOCET
| VV |  | Súčet |  | 2 | [13 empty] | VV | 2 | 4 | True | 1 | ROZPOCET
5 | K | 317162100 | Keramický predpätý preklad šírky 120 mm, výšky 65 mm, dĺžky 750 mm | ks | 12 |  | 0 |  |  |  | znížená |  | 0 | 0.01135 | 0.1362 | 0 | 0 | 4 | K | 2 |  |  |  | ROZPOCET | 0 | 0 | 0 | 0 | 0 | 2 | 0 | 4 | -1191941264
6 | K | 317162101 | Keramický predpätý preklad , šírky 120 mm, výšky 65 mm, dĺžky 1000 mm | ks | 2 |  | 0 |  |  |  | znížená |  | 0 | 0.01492 | 0.02984 | 0 | 0 | 4 | K | 2 |  |  |  | ROZPOCET | 0 | 0 | 0 | 0 | 0 | 2 | 0 | 4 | -1569186909
7 | K | 317944Z01 | Z01-"L" 100/100/8 mm KOTVENÝ DO BETÓNOVEJ STENY PRIEVLAKOVOU KOTVOU M12. POČET KS 8. | t | 0.047 |  | 0 |  |  |  | znížená |  | 0 | 1.09 | 0.05123 | 0 | 0 | 4 | K | 2 |  |  |  | ROZPOCET | 0 | 0 | 0 | 0 | 0 | 2 | 0 | 4 | 1323386005
8 | K | 317944Z12 | Z12-OCEĽOVÝ "L" PROFIL 80x60x4 mm DĹ. 100 mm PRI PODL. P17."L" PROFIL JE ZAKOTVENÝ DO STENY VZT KANÁLA DVOMA ŠROUBAMI V DĹŽKE 80 mm. | ks | 12 |  | 0 |  |  |  | znížená |  | 0 | 1.09 | 13.08 | 0 | 0 | 4 | K | 2 |  |  |  | ROZPOCET | 0 | 0 | 0 | 0 | 0 | 2 | 0 | 4 | -1154177308
9 | K | 317944Z13 | Z13-OCEĽOVÝ "L" 100/100/8 mm, DĹŽKY 7450 mm KOTVENÝ DO BETÓNOVEJ STENY PRIEVLAKOVOU KOTVOU M12. POČET KS 15. | ks | 1 |  | 0 |  |  |  | znížená |  | 0 | 1.09 | 1.09 | 0 | 0 | 4 | K | 2 |  |  |  | ROZPOCET | 0 | 0 | 0 | 0 | 0 | 2 | 0 | 4 | 1834093111
10 | K | 317944Z14 | Z14-OCEĽOVÝ "L" 100/100/8 mm, DĹŽKY 1800 mm KOTVENÝ DO BETÓNOVEJ STENY PRIEVLAKOVOU KOTVOU M12. POČET KS 4. | ks | 1 |  | 0 |  |  |  | znížená |  | 0 | 1.09 | 1.09 | 0 | 0 | 4 | K | 2 |  |  |  | ROZPOCET | 0 | 0 | 0 | 0 | 0 | 2 | 0 | 4 | -477878071
11 | K | 317944Z15 | Z15-OCEĽOVÝ "L" 100/100/8 mm, DĹŽKY 3600 mm KOTVENÝ DO BETÓNOVEJ STENY PRIEVLAKOVOU KOTVOU M12. POČET KS 8. | ks | 1 |  | 0 |  |  |  | znížená |  | 0 | 1.09 | 1.09 | 0 | 0 | 4 | K | 2 |  |  |  | ROZPOCET | 0 | 0 | 0 | 0 | 0 | 2 | 0 | 4 | -1694729164
12 | K | 317944Z16 | Z16-OCEĽOVÝ "L" 100/100/8 mm, DĹŽKY 4025 mm KOTVENÝ DO BETÓNOVEJ STENY PRIEVLAKOVOU KOTVOU M12. POČET KS 8. | ks | 1 |  | 0 |  |  |  | znížená |  | 0 | 1.09 | 1.09 | 0 | 0 | 4 | K | 2 |  |  |  | ROZPOCET | 0 | 0 | 0 | 0 | 0 | 2 | 0 | 4 | 916745650
13 | K | 342242021 | Priečky z tehál pálených na maltu (115x500x238) | m2 | 35.55 |  | 0 |  |  |  | znížená |  | 0 | 0.09789 | 3.48 | 0 | 0 | 4 | K | 2 |  |  |  | ROZPOCET | 0 | 0 | 0 | 0 | 0 | 2 | 0 | 4 | 1654824564
| VV |  | "SVB-RTVS-10-PODORYS-2NP-NS-01-00.pdf | [15 empty] | VV | 2 | 1 | True | 0 | ROZPOCET
| VV |  | 2,159*3,030 |  | 6.542 | [13 empty] | VV | 2 | 2 | True | 0 | ROZPOCET
| VV |  | 2,710*3,030 |  | 8.211 | [13 empty] | VV | 2 | 2 | True | 0 | ROZPOCET
| VV |  | 1,722*3,030 |  | 5.218 | [13 empty] | VV | 2 | 2 | True | 0 | ROZPOCET
| VV |  | (2,090+1,447)*3,030 |  | 10.717 | [13 empty] | VV | 2 | 2 | True | 0 | ROZPOCET
| VV |  | 1,906*3,030 |  | 5.775 | [13 empty] | VV | 2 | 2 | True | 0 | ROZPOCET
| VV |  | " Odpočty otvorov | [15 empty] | VV | 2 | 1 | True | 0 | ROZPOCET
| VV |  | -(0,800*1,970*1) |  | -1.576 | [13 empty] | VV | 2 | 2 | True | 0 | ROZPOCET
| VV |  | 0,900*2,050 |  | 1.845 | [13 empty] | VV | 2 | 2 | True | 0 | ROZPOCET
| VV |  | " Odpočty otvorov | [15 empty] | VV | 2 | 1 | True | 0 | ROZPOCET
| VV |  | -(0,600*1,970*1) |  | -1.182 | [13 empty] | VV | 2 | 2 | True | 0 | ROZPOCET
| VV |  | Súčet |  | 35.55 | [13 empty] | VV | 2 | 4 | True | 1 | ROZPOCET
14 | K | 342242022 | Priečky z tehál pálených na maltu (140x500x238) | m2 | 115.275 |  | 0 |  |  |  | znížená |  | 0 | 0.13407 | 15.4549 | 0 | 0 | 4 | K | 2 |  |  |  | ROZPOCET | 0 | 0 | 0 | 0 | 0 | 2 | 0 | 4 | 795851543
| VV |  | "SVB-RTVS-09-PODORYS-1NP-NS-01-00.pdf | [15 empty] | VV | 2 | 1 | True | 0 | ROZPOCET
| VV |  | (6,870+1,200+0,618)*3,230 |  | 28.062 | [13 empty] | VV | 2 | 2 | True | 0 | ROZPOCET
| VV |  | (1,245+2,348)*3,230 |  | 11.605 | [13 empty] | VV | 2 | 2 | True | 0 | ROZPOCET
| VV |  | " Odpočty otvorov | [15 empty] | VV | 2 | 1 | True | 0 | ROZPOCET
| VV |  | -(0,640*0,965*2) |  | -1.235 | [13 empty] | VV | 2 | 2 | True | 0 | ROZPOCET
| VV |  | -(0,640*0,660*2) |  | -0.845 | [13 empty] | VV | 2 | 2 | True | 0 | ROZPOCET
| VV |  | -(0,600*0,600*6) |  | -2.16 | [13 empty] | VV | 2 | 2 | True | 0 | ROZPOCET
| VV |  | -(0,640*0,655*2) |  | -0.838 | [13 empty] | VV | 2 | 2 | True | 0 | ROZPOCET
| VV |  | -(0,945*0,965*2) |  | -1.824 | [13 empty] | VV | 2 | 2 | True | 0 | ROZPOCET
| VV |  | 1,550*1,700 |  | 2.635 | [13 empty] | VV | 2 | 2 | True | 0 | ROZPOCET
| VV |  | 3,075*1,500 |  | 4.613 | [13 empty] | VV | 2 | 2 | True | 0 | ROZPOCET
| VV |  | 0,900*1,500 |  | 1.35 | [13 empty] | VV | 2 | 2 | True | 0 | ROZPOCET
| VV |  | (0,565+1,400)*1,200 |  | 2.358 | [13 empty] | VV | 2 | 2 | True | 0 | ROZPOCET
| VV |  | 0,900*2,020 |  | 1.818 | [13 empty] | VV | 2 | 2 | True | 0 | ROZPOCET
| VV |  | 0,700*0,400 |  | 0.28 | [13 empty] | VV | 2 | 2 | True | 0 | ROZPOCET
| VV |  | 0,900*0,900 |  | 0.81 | [13 empty] | VV | 2 | 2 | True | 0 | ROZPOCET
| VV |  | "SVB-RTVS-10-PODORYS-2NP-NS-01-00.pdf | [15 empty] | VV | 2 | 1 | True | 0 | ROZPOCET
| VV |  | 5,282*2,020 |  | 10.67 | [13 empty] | VV | 2 | 2 | True | 0 | ROZPOCET
| VV |  | (2,411+0,482+1,791)*0,046 |  | 0.215 | [13 empty] | VV | 2 | 2 | True | 0 | ROZPOCET
| VV |  | (5,254+3,299)*2,090 |  | 17.876 | [13 empty] | VV | 2 | 2 | True | 0 | ROZPOCET
| VV |  | 3,436*2,090 |  | 7.181 | [13 empty] | VV | 2 | 2 | True | 0 | ROZPOCET
| VV |  | 2,747*2,090 |  | 5.741 | [13 empty] | VV | 2 | 2 | True | 0 | ROZPOCET
| VV |  | 2,107*2,090 |  | 4.404 | [13 empty] | VV | 2 | 2 | True | 0 | ROZPOCET
| VV |  | -(0,900*1,970*4) |  | -7.092 | [13 empty] | VV | 2 | 2 | True | 0 | ROZPOCET
| VV |  | -(0,900*1,970*3) |  | -5.319 | [13 empty] | VV | 2 | 2 | True | 0 | ROZPOCET
| VV |  | 3,807*3,230 |  | 12.297 | [13 empty] | VV | 2 | 2 | True | 0 | ROZPOCET
| VV |  | 1,531*3,230 |  | 4.945 | [13 empty] | VV | 2 | 2 | True | 0 | ROZPOCET
| VV |  | 2,010*3,230 |  | 6.492 | [13 empty] | VV | 2 | 2 | True | 0 | ROZPOCET
| VV |  | 1,998*3,230 |  | 6.454 | [13 empty] | VV | 2 | 2 | True | 0 | ROZPOCET
| VV |  | " Odpočty otvorov | [15 empty] | VV | 2 | 1 | True | 0 | ROZPOCET
| VV |  | -(0,800*1,970*1) |  | -1.576 | [13 empty] | VV | 2 | 2 | True | 0 | ROZPOCET
| VV |  | 1,766*3,600 |  | 6.358 | [13 empty] | VV | 2 | 2 | True | 0 | ROZPOCET
| VV |  | Súčet |  | 115.275 | [13 empty] | VV | 2 | 4 | True | 1 | ROZPOCET
15 | K | 388129720 | Montáž dielca prefabrikovaného krycia doska | ks | 49 |  | 0 |  |  |  | znížená |  | 0 | 0.04264 | 2.0894 | 0 | 0 | 4 | K | 2 |  |  |  | ROZPOCET | 0 | 0 | 0 | 0 | 0 | 2 | 0 | 4 | 1519883001
| VV |  | 1.N.P | [15 empty] | VV | 2 | 1 | True | 0 | ROZPOCET
| VV |  | 7+2+12+13+15 |  | 49 | [13 empty] | VV | 2 | 2 | True | 0 | ROZPOCET
| VV |  | Medzisúčet |  | 49 | [13 empty] | VV | 2 | 3 | True | 0 | ROZPOCET
| VV |  | Súčet |  | 49 | [13 empty] | VV | 2 | 4 | True | 1 | ROZPOCET
16 | M | 593430000100 | Stropná doska železobetónová PZD 60 | ks | 9 |  | 0 |  |  |  | znížená |  | 0 | 0.026 | 0.234 | 0 | 0 | 8 | M | 2 |  |  |  | ROZPOCET | 0 | 0 | 0 | 0 | 0 | 2 | 0 | 4 | 1438765924
| VV |  | 7+2 |  | 9 | [13 empty] | VV | 2 | 2 | True | 0 | ROZPOCET
| VV |  | Súčet |  | 9 | [13 empty] | VV | 2 | 4 | True | 1 | ROZPOCET
17 | M | 593430000300 | Stropná doska železobetónová PZD 90 | ks | 12 |  | 0 |  |  |  | znížená |  | 0 | 0.041 | 0.492 | 0 | 0 | 8 | M | 2 |  |  |  | ROZPOCET | 0 | 0 | 0 | 0 | 0 | 2 | 0 | 4 | 1529651645
| VV |  | 12 |  | 12 | [13 empty] | VV | 2 | 2 | True | 0 | ROZPOCET
| VV |  | Súčet |  | 12 | [13 empty] | VV | 2 | 4 | True | 1 | ROZPOCET
18 | M | 593430000400 | Stropná doska železobetónová PZD 120 | ks | 28 |  | 0 |  |  |  | znížená |  | 0 | 0.046 | 1.288 | 0 | 0 | 8 | M | 2 |  |  |  | ROZPOCET | 0 | 0 | 0 | 0 | 0 | 2 | 0 | 4 | 498133676
| VV |  | 13+15 |  | 28 | [13 empty] | VV | 2 | 2 | True | 0 | ROZPOCET
| VV |  | Súčet |  | 28 | [13 empty] | VV | 2 | 4 | True | 1 | ROZPOCET
| D | 6 | Úpravy povrchov, podlahy, osadenie |  |  |  | 0 | [5 empty] | 0 |  | 41.0676 |  | 0 | 1 | D | 1 |  |  |  | ROZPOCET | [6 empty] | 0
19 | K | 612411121 | Cementovanie (náter) mliekom z bežného šedého cementu vnútorných stien | m2 | 268.307 |  | 0 |  |  |  | znížená |  | 0 | 8e-05 | 0.021465 | 0 | 0 | 4 | K | 2 |  |  |  | ROZPOCET | 0 | 0 | 0 | 0 | 0 | 2 | 0 | 4 | -2068066732
| VV |  | UP-04 | [15 empty] | VV | 2 | 1 | True | 0 | ROZPOCET
| VV |  | "SVB-RTVS-10-PODORYS-2NP-NS-01-00.pdf | [15 empty] | VV | 2 | 1 | True | 0 | ROZPOCET
| VV |  | "02 SKLAD TECHNIKY" | [15 empty] | VV | 2 | 1 | True | 0 | ROZPOCET
| VV |  | ((2,248+0,517)+1,800)*3,800 |  | 17.347 | [13 empty] | VV | 2 | 2 | True | 0 | ROZPOCET
| VV |  | "17 Chodba" | [15 empty] | VV | 2 | 1 | True | 0 | ROZPOCET
| VV |  | (2,871+1,539)*3,800 |  | 16.758 | [13 empty] | VV | 2 | 2 | True | 0 | ROZPOCET
| VV |  | "16 ODBAVOVACIE PRACOV." | [15 empty] | VV | 2 | 1 | True | 0 | ROZPOCET
| VV |  | 3,721*3,800 |  | 14.14 | [13 empty] | VV | 2 | 2 | True | 0 | ROZPOCET
| VV |  | "20 Chodba" | [15 empty] | VV | 2 | 1 | True | 0 | ROZPOCET
| VV |  | ((0,804+1,539)+2,090)*3,800 |  | 16.845 | [13 empty] | VV | 2 | 2 | True | 0 | ROZPOCET
| VV |  | "38 Sklad" | [15 empty] | VV | 2 | 1 | True | 0 | ROZPOCET
| VV |  | (2,044+2,836+2,021)*3,800 |  | 26.224 | [13 empty] | VV | 2 | 2 | True | 0 | ROZPOCET
| VV |  | "34 Satna návštevníci" | [15 empty] | VV | 2 | 1 | True | 0 | ROZPOCET
| VV |  | ((2,159+4,295)+0,413)*3,800 |  | 26.095 | [13 empty] | VV | 2 | 2 | True | 0 | ROZPOCET
| VV |  | "30 CHODBA" | [15 empty] | VV | 2 | 1 | True | 0 | ROZPOCET
| VV |  | (1,998+1,214)*3,800 |  | 12.206 | [13 empty] | VV | 2 | 2 | True | 0 | ROZPOCET
| VV |  | "35 Sklad" | [15 empty] | VV | 2 | 1 | True | 0 | ROZPOCET
| VV |  | 1,750*3,800 |  | 6.65 | [13 empty] | VV | 2 | 2 | True | 0 | ROZPOCET
| VV |  | "39 Vstup" | [15 empty] | VV | 2 | 1 | True | 0 | ROZPOCET
| VV |  | 1,750*3,800 |  | 6.65 | [13 empty] | VV | 2 | 2 | True | 0 | ROZPOCET
| VV |  | " Odpočty otvorov | [15 empty] | VV | 2 | 1 | True | 0 | ROZPOCET
| VV |  | -(0,900*1,970*7) |  | -12.411 | [13 empty] | VV | 2 | 2 | True | 0 | ROZPOCET
| VV |  | -(0,800*1,970*1) |  | -1.576 | [13 empty] | VV | 2 | 2 | True | 0 | ROZPOCET
| VV |  | (0,900+0,900+0,400)*2,050 |  | 4.51 | [13 empty] | VV | 2 | 2 | True | 0 | ROZPOCET
| VV |  | Medzisúčet |  | 133.438 | [13 empty] | VV | 2 | 3 | True | 0 | ROZPOCET
| VV |  | UP-05 | [15 empty] | VV | 2 | 1 | True | 0 | ROZPOCET
| VV |  | "11 STRIŽŇA " | [15 empty] | VV | 2 | 1 | True | 0 | ROZPOCET
| VV |  | 4,95*3,8 |  | 18.81 | [13 empty] | VV | 2 | 2 | True | 0 | ROZPOCET
| VV |  | Medzisúčet |  | 18.81 | [13 empty] | VV | 2 | 3 | True | 0 | ROZPOCET
| VV |  | UP-09 | [15 empty] | VV | 2 | 1 | True | 0 | ROZPOCET
| VV |  | (3,118+2,007)*2,500 |  | 12.813 | [13 empty] | VV | 2 | 2 | True | 0 | ROZPOCET
| VV |  | "22 HYGIENICKÁ KABÍNA" | [15 empty] | VV | 2 | 1 | True | 0 | ROZPOCET
| VV |  | (1,745+1,263)*2,500 |  | 7.52 | [13 empty] | VV | 2 | 2 | True | 0 | ROZPOCET
| VV |  | "23 WC" | [15 empty] | VV | 2 | 1 | True | 0 | ROZPOCET
| VV |  | 1,404*2,500 |  | 3.51 | [13 empty] | VV | 2 | 2 | True | 0 | ROZPOCET
| VV |  | "26 Predsien" | [15 empty] | VV | 2 | 1 | True | 0 | ROZPOCET
| VV |  | (3,146+2,136+0,092)*2,500 |  | 13.435 | [13 empty] | VV | 2 | 2 | True | 0 | ROZPOCET
| VV |  | "27 WC" | [15 empty] | VV | 2 | 1 | True | 0 | ROZPOCET
| VV |  | (2,549+(2,188+2,231+0,189))*2,500 |  | 17.893 | [13 empty] | VV | 2 | 2 | True | 0 | ROZPOCET
| VV |  | "28 WC" | [15 empty] | VV | 2 | 1 | True | 0 | ROZPOCET
| VV |  | (1,335+0,870)*2,500 |  | 5.513 | [13 empty] | VV | 2 | 2 | True | 0 | ROZPOCET
| VV |  | "29 WC" | [15 empty] | VV | 2 | 1 | True | 0 | ROZPOCET
| VV |  | 0,942*2,500 |  | 2.355 | [13 empty] | VV | 2 | 2 | True | 0 | ROZPOCET
| VV |  | "33 Upratovačka" | [15 empty] | VV | 2 | 1 | True | 0 | ROZPOCET
| VV |  | 2,480*2,500 |  | 6.2 | [13 empty] | VV | 2 | 2 | True | 0 | ROZPOCET
| VV |  | "37 WC" | [15 empty] | VV | 2 | 1 | True | 0 | ROZPOCET
| VV |  | (1,679+1,611)*2,500 |  | 8.225 | [13 empty] | VV | 2 | 2 | True | 0 | ROZPOCET
| VV |  | " Odpočty otvorov | [15 empty] | VV | 2 | 1 | True | 0 | ROZPOCET
| VV |  | -(0,800*1,970*2) |  | -3.152 | [13 empty] | VV | 2 | 2 | True | 0 | ROZPOCET
| VV |  | -(0,600*1,970*2) |  | -2.364 | [13 empty] | VV | 2 | 2 | True | 0 | ROZPOCET
| VV |  | Medzisúčet |  | 71.948 | [13 empty] | VV | 2 | 3 | True | 0 | ROZPOCET
| VV |  | "SVB-RTVS-09-PODORYS-1NP-NS-01-00.pdf | [15 empty] | VV | 2 | 1 | True | 0 | ROZPOCET
| VV |  | UP-04 | [15 empty] | VV | 2 | 1 | True | 0 | ROZPOCET
| VV |  | "106 Strojovna VZT" | [15 empty] | VV | 2 | 1 | True | 0 | ROZPOCET
| VV |  | (0,470+2,350+0,900+(6,687+1,165+0,742))*3,130 |  | 38.543 | [13 empty] | VV | 2 | 2 | True | 0 | ROZPOCET
| VV |  | "105 Chodba" | [15 empty] | VV | 2 | 1 | True | 0 | ROZPOCET
| VV |  | (0,470+2,348)*3,130 |  | 8.82 | [13 empty] | VV | 2 | 2 | True | 0 | ROZPOCET
| VV |  | " Odpočty otvorov | [15 empty] | VV | 2 | 1 | True | 0 | ROZPOCET
| VV |  | -(0,945*0,965*1) |  | -0.912 | [13 empty] | VV | 2 | 2 | True | 0 | ROZPOCET
| VV |  | -(0,600*0,600*3) |  | -1.08 | [13 empty] | VV | 2 | 2 | True | 0 | ROZPOCET
| VV |  | -(0,640*0,655*2) |  | -0.838 | [13 empty] | VV | 2 | 2 | True | 0 | ROZPOCET
| VV |  | -(0,640*0,660*1) |  | -0.422 | [13 empty] | VV | 2 | 2 | True | 0 | ROZPOCET
| VV |  | Medzisúčet |  | 44.111 | [13 empty] | VV | 2 | 3 | True | 0 | ROZPOCET
| VV |  | Súčet |  | 268.307 | [13 empty] | VV | 2 | 4 | True | 1 | ROZPOCET
20 | K | 612421421 | Oprava vnútorných vápenných omietok stien, v množstve opravenej plochy nad 30 do 50 % hladkých | m2 | 1546.538 |  | 0 |  |  |  | znížená |  | 0 | 0.01724 | 26.6623 | 0 | 0 | 4 | K | 2 |  |  |  | ROZPOCET | 0 | 0 | 0 | 0 | 0 | 2 | 0 | 4 | -186258818
| VV |  | UP-01 | [15 empty] | VV | 2 | 1 | True | 0 | ROZPOCET
| VV |  | "SVB-RTVS-10-PODORYS-2NP-NS-01-00.pdf | [15 empty] | VV | 2 | 1 | True | 0 | ROZPOCET
| VV |  | "02 SKLAD TECHNIKY" | [15 empty] | VV | 2 | 1 | True | 0 | ROZPOCET
| VV |  | (4,329+0,505+0,689+0,827+0,712+1,837+4,823+2,733+0,436+0,438)*3,750 |  | 64.984 | [13 empty] | VV | 2 | 2 | True | 0 | ROZPOCET
| VV |  | " Odpočty otvorov | [15 empty] | VV | 2 | 1 | True | 0 | ROZPOCET
| VV |  | -(1,000*1,970*5) |  | -9.85 | [13 empty] | VV | 2 | 2 | True | 0 | ROZPOCET
| VV |  | "04 VSTUP" | [15 empty] | VV | 2 | 1 | True | 0 | ROZPOCET
| VV |  | (2,664+1,941+2,664)*2,600 |  | 18.899 | [13 empty] | VV | 2 | 2 | True | 0 | ROZPOCET
| VV |  | "09 Chodba" | [15 empty] | VV | 2 | 1 | True | 0 | ROZPOCET
| VV |  | ((3,663+1,263+1,837+10,427+5,902)+(2,733+1,389+5,167+5,523+9,347))*2,600 |  | 122.853 | [13 empty] | VV | 2 | 2 | True | 0 | ROZPOCET
| VV |  | "15 Chodba" | [15 empty] | VV | 2 | 1 | True | 0 | ROZPOCET
| VV |  | (1,412+1,447+1,378+1,447)*2,600 |  | 14.778 | [13 empty] | VV | 2 | 2 | True | 0 | ROZPOCET
| VV |  | "16 ODBAVOVACIE PRACOV." | [15 empty] | VV | 2 | 1 | True | 0 | ROZPOCET
| VV |  | (2,320+0,827+0,299+1,447+0,322+3,560+3,606+1,171+1,355+4,662)*2,600 |  | 50.879 | [13 empty] | VV | 2 | 2 | True | 0 | ROZPOCET
| VV |  | "17 Chodba" | [15 empty] | VV | 2 | 1 | True | 0 | ROZPOCET
| VV |  | ((2,868+1,516+1,507+0,267+0,474)+(2,627+1,456+1,645+1,714))*2,600 |  | 36.592 | [13 empty] | VV | 2 | 2 | True | 0 | ROZPOCET
| VV |  | "18 SERVEROVŇA" | [15 empty] | VV | 2 | 1 | True | 0 | ROZPOCET
| VV |  | (1,542+2,902+1,542+2,902)*2,600 |  | 23.109 | [13 empty] | VV | 2 | 2 | True | 0 | ROZPOCET
| VV |  | " Odpočty otvorov | [15 empty] | VV | 2 | 1 | True | 0 | ROZPOCET
| VV |  | -(1,100*1,970*3) |  | -6.501 | [13 empty] | VV | 2 | 2 | True | 0 | ROZPOCET
| VV |  | "05 Schodisko" | [15 empty] | VV | 2 | 1 | True | 0 | ROZPOCET
| VV |  | (2,222+6,683+2,188+6,683)*3,475 |  | 61.772 | [13 empty] | VV | 2 | 2 | True | 0 | ROZPOCET
| VV |  | "08 Schodisko" | [15 empty] | VV | 2 | 1 | True | 0 | ROZPOCET
| VV |  | ((1,447+4,547+2,687)+(3,078+1,263))*3,475 |  | 45.251 | [13 empty] | VV | 2 | 2 | True | 0 | ROZPOCET
| VV |  | " Odpočty otvorov | [15 empty] | VV | 2 | 1 | True | 0 | ROZPOCET
| VV |  | -(0,900*1,970*29) |  | -51.417 | [13 empty] | VV | 2 | 2 | True | 0 | ROZPOCET
| VV |  | -(0,800*1,970*13) |  | -20.488 | [13 empty] | VV | 2 | 2 | True | 0 | ROZPOCET
| VV |  | -(1,450*1,970*2) |  | -5.713 | [13 empty] | VV | 2 | 2 | True | 0 | ROZPOCET
| VV |  | "12 PRÍPRAVA A VÝROBA " | [15 empty] | VV | 2 | 1 | True | 0 | ROZPOCET
| VV |  | (3,497+10,180+0,603+0,310+0,284+1,197+4,849+1,533+0,947+5,142+0,474+5,012)*2,500 |  | 85.07 | [13 empty] | VV | 2 | 2 | True | 0 | ROZPOCET
| VV |  | "30 CHODBA" | [15 empty] | VV | 2 | 1 | True | 0 | ROZPOCET
| VV |  | (1,183+8,222+1,539+4,134+0,356+4,088)*2,500 |  | 48.805 | [13 empty] | VV | 2 | 2 | True | 0 | ROZPOCET
| VV |  | " Odpočty otvorov | [15 empty] | VV | 2 | 1 | True | 0 | ROZPOCET
| VV |  | -(2,700*0,600*2) |  | -3.24 | [13 empty] | VV | 2 | 2 | True | 0 | ROZPOCET
| VV |  | "20 Chodba" | [15 empty] | VV | 2 | 1 | True | 0 | ROZPOCET
| VV |  | (1,780+7,946+2,078+2,802+0,735+1,516+0,746+2,136+0,287+1,493)*2,700 |  | 58.101 | [13 empty] | VV | 2 | 2 | True | 0 | ROZPOCET
| VV |  | "34 Satna návštevníci" | [15 empty] | VV | 2 | 1 | True | 0 | ROZPOCET
| VV |  | (4,315+2,170+5,673+3,643+0,301+5,357+4,444+0,448+1,516+0,448+3,712+6,830)*2,700 |  | 104.914 | [13 empty] | VV | 2 | 2 | True | 0 | ROZPOCET
| VV |  | "36 SCHODISKO" | [15 empty] | VV | 2 | 1 | True | 0 | ROZPOCET
| VV |  | ((2,050+9,560)+9,560)*2,700 |  | 57.159 | [13 empty] | VV | 2 | 2 | True | 0 | ROZPOCET
| VV |  | "38 Sklad" | [15 empty] | VV | 2 | 1 | True | 0 | ROZPOCET
| VV |  | (2,825+2,015+2,816+1,843+0,172)*2,700 |  | 26.112 | [13 empty] | VV | 2 | 2 | True | 0 | ROZPOCET
| VV |  | " Odpočty otvorov | [15 empty] | VV | 2 | 1 | True | 0 | ROZPOCET
| VV |  | -(0,600*1,970*1) |  | -1.182 | [13 empty] | VV | 2 | 2 | True | 0 | ROZPOCET
| VV |  | "35 Sklad" | [15 empty] | VV | 2 | 1 | True | 0 | ROZPOCET
| VV |  | (3,927+1,748+3,919+1,748)*2,100 |  | 23.818 | [13 empty] | VV | 2 | 2 | True | 0 | ROZPOCET
| VV |  | "39 Vstup" | [15 empty] | VV | 2 | 1 | True | 0 | ROZPOCET
| VV |  | (3,445+1,751+3,451+1,751)*2,100 |  | 21.836 | [13 empty] | VV | 2 | 2 | True | 0 | ROZPOCET
| VV |  | "40 CHODBA" | [15 empty] | VV | 2 | 1 | True | 0 | ROZPOCET
| VV |  | (12,712+1,550+0,327+13,470+2,101+10,507+2,790+2,601+2,308+2,549+2,222)*2,550 |  | 135.499 | [13 empty] | VV | 2 | 2 | True | 0 | ROZPOCET
| VV |  | " Odpočty otvorov | [15 empty] | VV | 2 | 1 | True | 0 | ROZPOCET
| VV |  | -(1,400*1,970*2) |  | -5.516 | [13 empty] | VV | 2 | 2 | True | 0 | ROZPOCET
| VV |  | -(1,600*1,970*1) |  | -3.152 | [13 empty] | VV | 2 | 2 | True | 0 | ROZPOCET
| VV |  | Medzisúčet |  | 893.372 | [13 empty] | VV | 2 | 3 | True | 0 | ROZPOCET
| VV |  | UP-02 | [15 empty] | VV | 2 | 1 | True | 0 | ROZPOCET
| VV |  | "SVB-RTVS-10-PODORYS-2NP-NS-01-00.pdf | [15 empty] | VV | 2 | 1 | True | 0 | ROZPOCET
| VV |  | "01 ŠATŇA PRE ÚČINKUJÚCICH" | [15 empty] | VV | 2 | 1 | True | 0 | ROZPOCET
| VV |  | (0,908+0,850+(2,601+2,463+0,543)+(0,801+8,948)+1,593+(0,950+0,950+0,950+0,950))*3,750 |  | 84.401 | [13 empty] | VV | 2 | 2 | True | 0 | ROZPOCET
| VV |  | "01A SCHODISKO" | [15 empty] | VV | 2 | 1 | True | 0 | ROZPOCET
| VV |  | (0,344+0,161+1,447+1,240)*3,750 |  | 11.97 | [13 empty] | VV | 2 | 2 | True | 0 | ROZPOCET
| VV |  | "03 ŠTÚDIO" | [15 empty] | VV | 2 | 1 | True | 0 | ROZPOCET
| VV |  | (1,079+(0,459+4,249+1,516)+(1,791+2,274)+(0,207+0,459+6,798+0,505+0,218)+(2,320+1,424)+3,468+(3,196+5,730))*3,750 |  | 133.849 | [13 empty] | VV | 2 | 2 | True | 0 | ROZPOCET
| VV |  | " Odpočty otvorov | [15 empty] | VV | 2 | 1 | True | 0 | ROZPOCET
| VV |  | -(1,000*1,970*2) |  | -3.94 | [13 empty] | VV | 2 | 2 | True | 0 | ROZPOCET
| VV |  | -(3,000*2,500*1) |  | -7.5 | [13 empty] | VV | 2 | 2 | True | 0 | ROZPOCET
| VV |  | -(5,700*2,500*1) |  | -14.25 | [13 empty] | VV | 2 | 2 | True | 0 | ROZPOCET
| VV |  | -(0,600*1,970*1) |  | -1.182 | [13 empty] | VV | 2 | 2 | True | 0 | ROZPOCET
| VV |  | -(0,900*1,970*2) |  | -3.546 | [13 empty] | VV | 2 | 2 | True | 0 | ROZPOCET
| VV |  | Medzisúčet |  | 199.802 | [13 empty] | VV | 2 | 3 | True | 0 | ROZPOCET
| VV |  | UP-06 | [15 empty] | VV | 2 | 1 | True | 0 | ROZPOCET
| VV |  | "06 Zvuková Režia" | [15 empty] | VV | 2 | 1 | True | 0 | ROZPOCET
| VV |  | ((3,634+2,101)+(3,279+1,033+3,970))*2,600 |  | 36.444 | [13 empty] | VV | 2 | 2 | True | 0 | ROZPOCET
| VV |  | "07 OBRAZOVÁ RÉŽIA" | [15 empty] | VV | 2 | 1 | True | 0 | ROZPOCET
| VV |  | (5,443+2,848+1,837+0,620+3,835+0,620+0,367+2,113+0,620+0,735)*2,600 |  | 49.499 | [13 empty] | VV | 2 | 2 | True | 0 | ROZPOCET
| VV |  | "10 NAHRÁVACIA MIESTNOSŤ" | [15 empty] | VV | 2 | 1 | True | 0 | ROZPOCET
| VV |  | (2,747+4,367+4,651+2,618+0,362+0,448+1,507+1,301)*2,600 |  | 46.803 | [13 empty] | VV | 2 | 2 | True | 0 | ROZPOCET
| VV |  | -(2,700*1,000*1) |  | -2.7 | [13 empty] | VV | 2 | 2 | True | 0 | ROZPOCET
| VV |  | -(2,700*1,000*1) |  | -2.7 | [13 empty] | VV | 2 | 2 | True | 0 | ROZPOCET
| VV |  | -(2,700*0,600*1) |  | -1.62 | [13 empty] | VV | 2 | 2 | True | 0 | ROZPOCET
| VV |  | -(2,000*0,600*2) |  | -2.4 | [13 empty] | VV | 2 | 2 | True | 0 | ROZPOCET
| VV |  | Medzisúčet |  | 123.326 | [13 empty] | VV | 2 | 3 | True | 0 | ROZPOCET
| VV |  | UP-08 | [15 empty] | VV | 2 | 1 | True | 0 | ROZPOCET
| VV |  | "SVB-RTVS-10-PODORYS-2NP-NS-01-00.pdf | [15 empty] | VV | 2 | 1 | True | 0 | ROZPOCET
| VV |  | "21 PREDSIEŇ ŽENY" | [15 empty] | VV | 2 | 1 | True | 0 | ROZPOCET
| VV |  | 1,820*2,500 |  | 4.55 | [13 empty] | VV | 2 | 2 | True | 0 | ROZPOCET
| VV |  | "26 Predsien" | [15 empty] | VV | 2 | 1 | True | 0 | ROZPOCET
| VV |  | (1,085+0,310+0,517+0,310+0,586)*2,500 |  | 7.02 | [13 empty] | VV | 2 | 2 | True | 0 | ROZPOCET
| VV |  | "27 WC" | [15 empty] | VV | 2 | 1 | True | 0 | ROZPOCET
| VV |  | (1,062+0,959+1,074)*2,500 |  | 7.738 | [13 empty] | VV | 2 | 2 | True | 0 | ROZPOCET
| VV |  | "31 PREDSIEŇ WC" | [15 empty] | VV | 2 | 1 | True | 0 | ROZPOCET
| VV |  | (1,671+1,200+1,671+1,200)*2,500 |  | 14.355 | [13 empty] | VV | 2 | 2 | True | 0 | ROZPOCET
| VV |  | "32 WC" | [15 empty] | VV | 2 | 1 | True | 0 | ROZPOCET
| VV |  | (1,424+0,890+1,435)*2,500 |  | 9.373 | [13 empty] | VV | 2 | 2 | True | 0 | ROZPOCET
| VV |  | "33 Upratovačka" | [15 empty] | VV | 2 | 1 | True | 0 | ROZPOCET
| VV |  | 1,137*2,500 |  | 2.843 | [13 empty] | VV | 2 | 2 | True | 0 | ROZPOCET
| VV |  | "37 WC" | [15 empty] | VV | 2 | 1 | True | 0 | ROZPOCET
| VV |  | (0,327+0,327+1,384)*2,500 |  | 5.095 | [13 empty] | VV | 2 | 2 | True | 0 | ROZPOCET
| VV |  | " Odpočty otvorov | [15 empty] | VV | 2 | 1 | True | 0 | ROZPOCET
| VV |  | -(0,900*1,970*3) |  | -5.319 | [13 empty] | VV | 2 | 2 | True | 0 | ROZPOCET
| VV |  | -(0,800*1,970*1) |  | -1.576 | [13 empty] | VV | 2 | 2 | True | 0 | ROZPOCET
| VV |  | -(0,600*1,970*3) |  | -3.546 | [13 empty] | VV | 2 | 2 | True | 0 | ROZPOCET
| VV |  | Medzisúčet |  | 40.533 | [13 empty] | VV | 2 | 3 | True | 0 | ROZPOCET
| VV |  | UP-07 | [15 empty] | VV | 2 | 1 | True | 0 | ROZPOCET
| VV |  | "11 STRIŽŇA " | [15 empty] | VV | 2 | 1 | True | 0 | ROZPOCET
| VV |  | (4,122+2,274+0,299+1,217+0,344+1,516+4,111)*2,600 |  | 36.096 | [13 empty] | VV | 2 | 2 | True | 0 | ROZPOCET
| VV |  | "14 Učebna s projekciou" | [15 empty] | VV | 2 | 1 | True | 0 | ROZPOCET
| VV |  | (5,770+4,220+0,431+0,344+2,945+0,603+2,403+3,962)*2,600 |  | 53.763 | [13 empty] | VV | 2 | 2 | True | 0 | ROZPOCET
| VV |  | "13 EXPERIMENTÁLNE TRIKOVÉ ŠTÚDIO " | [15 empty] | VV | 2 | 1 | True | 0 | ROZPOCET
| VV |  | (7,372+5,627+1,125+0,873+0,367+0,299+0,528+0,367+4,501+0,276+0,919+4,548)*2,600 |  | 69.685 | [13 empty] | VV | 2 | 2 | True | 0 | ROZPOCET
| VV |  | "19 VYSIELACIE PRACOVISKO" | [15 empty] | VV | 2 | 1 | True | 0 | ROZPOCET
| VV |  | (2,877+4,496+2,877+4,496)*2,600 |  | 38.34 | [13 empty] | VV | 2 | 2 | True | 0 | ROZPOCET
| VV |  | -(2,700*0,600*2) |  | -3.24 | [13 empty] | VV | 2 | 2 | True | 0 | ROZPOCET
| VV |  | -(0,800*1,970*1) |  | -1.576 | [13 empty] | VV | 2 | 2 | True | 0 | ROZPOCET
| VV |  | -(0,900*1,970*3) |  | -5.319 | [13 empty] | VV | 2 | 2 | True | 0 | ROZPOCET
| VV |  | Medzisúčet |  | 187.749 | [13 empty] | VV | 2 | 3 | True | 0 | ROZPOCET
| VV |  | UP-01 | [15 empty] | VV | 2 | 1 | True | 0 | ROZPOCET
| VV |  | "106 Strojovna VZT" | [15 empty] | VV | 2 | 1 | True | 0 | ROZPOCET
| VV |  | ((7,400+1,700)+(0,742+0,150)+1,310+(2,200+0,358+7,587))*3,130 |  | 67.129 | [13 empty] | VV | 2 | 2 | True | 0 | ROZPOCET
| VV |  | "105 Chodba" | [15 empty] | VV | 2 | 1 | True | 0 | ROZPOCET
| VV |  | (4,198+(0,430+0,364+2,595+0,940+0,150)+(2,906+2,112+1,867+0,298+0,450+0,298+1,999))*3,130 |  | 58.24 | [13 empty] | VV | 2 | 2 | True | 0 | ROZPOCET
| VV |  | " Odpočty otvorov | [15 empty] | VV | 2 | 1 | True | 0 | ROZPOCET
| VV |  | -(1,600*1,970*3) |  | -9.456 | [13 empty] | VV | 2 | 2 | True | 0 | ROZPOCET
| VV |  | -(2,000*2,050*1) |  | -4.1 | [13 empty] | VV | 2 | 2 | True | 0 | ROZPOCET
| VV |  | -(1,350*2,050*1) |  | -2.768 | [13 empty] | VV | 2 | 2 | True | 0 | ROZPOCET
| VV |  | -(1,450*1,970*2) |  | -5.713 | [13 empty] | VV | 2 | 2 | True | 0 | ROZPOCET
| VV |  | -(0,800*1,970*1) |  | -1.576 | [13 empty] | VV | 2 | 2 | True | 0 | ROZPOCET
| VV |  | Medzisúčet |  | 101.756 | [13 empty] | VV | 2 | 3 | True | 0 | ROZPOCET
| VV |  | Súčet |  | 1546.538 | [13 empty] | VV | 2 | 4 | True | 1 | ROZPOCET
21 | K | 612425921 | Omietka vápenná vnútorného ostenia okenného alebo dverného hladká | m2 | 55 |  | 0 |  |  |  | znížená |  | 0 | 0.03587 | 1.9728 | 0 | 0 | 4 | K | 2 |  |  |  | ROZPOCET | 0 | 0 | 0 | 0 | 0 | 2 | 0 | 4 | -51313888
| VV |  | 44*5*0,25 |  | 55 | [13 empty] | VV | 2 | 2 | True | 1 | ROZPOCET
22 | K | 612460111 | Príprava vnútorného podkladu stien na silno a nerovnomerne nasiakavé podklady regulátorom nasiakavosti | m2 | 653.092 |  | 0 |  |  |  | znížená |  | 0 | 0.00015 | 0.097964 | 0 | 0 | 4 | K | 2 |  |  |  | ROZPOCET | 0 | 0 | 0 | 0 | 0 | 2 | 0 | 4 | -664172615
| VV |  | UP-01 | [15 empty] | VV | 2 | 1 | True | 0 | ROZPOCET
| VV |  | 893,372 |  | 893.372 | [13 empty] | VV | 2 | 2 | True | 0 | ROZPOCET
| VV |  | 187,849 |  | 187.849 | [13 empty] | VV | 2 | 2 | True | 0 | ROZPOCET
| VV |  | Medzisúčet |  | 1081.221 | [13 empty] | VV | 2 | 3 | True | 0 | ROZPOCET
| VV |  | UP-02 | [15 empty] | VV | 2 | 1 | True | 0 | ROZPOCET
| VV |  | 199,802 |  | 199.802 | [13 empty] | VV | 2 | 2 | True | 0 | ROZPOCET
| VV |  | Medzisúčet |  | 199.802 | [13 empty] | VV | 2 | 3 | True | 0 | ROZPOCET
| VV |  | UP-06 | [15 empty] | VV | 2 | 1 | True | 0 | ROZPOCET
| VV |  | 123,326 |  | 123.326 | [13 empty] | VV | 2 | 2 | True | 0 | ROZPOCET
| VV |  | Medzisúčet |  | 123.326 | [13 empty] | VV | 2 | 3 | True | 0 | ROZPOCET
| VV |  | UP-08 | [15 empty] | VV | 2 | 1 | True | 0 | ROZPOCET
| VV |  | 40,533 |  | 40.533 | [13 empty] | VV | 2 | 2 | True | 0 | ROZPOCET
| VV |  | Medzisúčet |  | 40.533 | [13 empty] | VV | 2 | 3 | True | 0 | ROZPOCET
| VV |  | UP-07 | [15 empty] | VV | 2 | 1 | True | 0 | ROZPOCET
| VV |  | 187,849 |  | 187.849 | [13 empty] | VV | 2 | 2 | True | 0 | ROZPOCET
| VV |  | Súčet |  | 1632.731 | [13 empty] | VV | 2 | 4 | True | 1 | ROZPOCET
| VV |  | 1632,731*0,4 'Přepočítané koeficientom množstva |  | 653.092 | [13 empty] | VV | 2 | 2 | False | 1 | ROZPOCET
23 | K | 612460252 | Vnútorná omietka stien vápennocementová štuková (jemná), hr. 4 mm | m2 | 268.307 |  | 0 |  |  |  | znížená |  | 0 | 0.0063 | 1.6903 | 0 | 0 | 4 | K | 2 |  |  |  | ROZPOCET | 0 | 0 | 0 | 0 | 0 | 2 | 0 | 4 | -1618259852
| VV |  | UP-04 | [15 empty] | VV | 2 | 1 | True | 0 | ROZPOCET
| VV |  | "SVB-RTVS-10-PODORYS-2NP-NS-01-00.pdf | [15 empty] | VV | 2 | 1 | True | 0 | ROZPOCET
| VV |  | "02 SKLAD TECHNIKY" | [15 empty] | VV | 2 | 1 | True | 0 | ROZPOCET
| VV |  | ((2,248+0,517)+1,800)*3,800 |  | 17.347 | [13 empty] | VV | 2 | 2 | True | 0 | ROZPOCET
| VV |  | "17 Chodba" | [15 empty] | VV | 2 | 1 | True | 0 | ROZPOCET
| VV |  | (2,871+1,539)*3,800 |  | 16.758 | [13 empty] | VV | 2 | 2 | True | 0 | ROZPOCET
| VV |  | "16 ODBAVOVACIE PRACOV." | [15 empty] | VV | 2 | 1 | True | 0 | ROZPOCET
| VV |  | 3,721*3,800 |  | 14.14 | [13 empty] | VV | 2 | 2 | True | 0 | ROZPOCET
| VV |  | "20 Chodba" | [15 empty] | VV | 2 | 1 | True | 0 | ROZPOCET
| VV |  | ((0,804+1,539)+2,090)*3,800 |  | 16.845 | [13 empty] | VV | 2 | 2 | True | 0 | ROZPOCET
| VV |  | "38 Sklad" | [15 empty] | VV | 2 | 1 | True | 0 | ROZPOCET
| VV |  | (2,044+2,836+2,021)*3,800 |  | 26.224 | [13 empty] | VV | 2 | 2 | True | 0 | ROZPOCET
| VV |  | "34 Satna návštevníci" | [15 empty] | VV | 2 | 1 | True | 0 | ROZPOCET
| VV |  | ((2,159+4,295)+0,413)*3,800 |  | 26.095 | [13 empty] | VV | 2 | 2 | True | 0 | ROZPOCET
| VV |  | "30 CHODBA" | [15 empty] | VV | 2 | 1 | True | 0 | ROZPOCET
| VV |  | (1,998+1,214)*3,800 |  | 12.206 | [13 empty] | VV | 2 | 2 | True | 0 | ROZPOCET
| VV |  | "35 Sklad" | [15 empty] | VV | 2 | 1 | True | 0 | ROZPOCET
| VV |  | 1,750*3,800 |  | 6.65 | [13 empty] | VV | 2 | 2 | True | 0 | ROZPOCET
| VV |  | "39 Vstup" | [15 empty] | VV | 2 | 1 | True | 0 | ROZPOCET
| VV |  | 1,750*3,800 |  | 6.65 | [13 empty] | VV | 2 | 2 | True | 0 | ROZPOCET
| VV |  | " Odpočty otvorov | [15 empty] | VV | 2 | 1 | True | 0 | ROZPOCET
| VV |  | -(0,900*1,970*7) |  | -12.411 | [13 empty] | VV | 2 | 2 | True | 0 | ROZPOCET
| VV |  | -(0,800*1,970*1) |  | -1.576 | [13 empty] | VV | 2 | 2 | True | 0 | ROZPOCET
| VV |  | (0,900+0,900+0,400)*2,050 |  | 4.51 | [13 empty] | VV | 2 | 2 | True | 0 | ROZPOCET
| VV |  | Medzisúčet |  | 133.438 | [13 empty] | VV | 2 | 3 | True | 0 | ROZPOCET
| VV |  | UP-05 | [15 empty] | VV | 2 | 1 | True | 0 | ROZPOCET
| VV |  | "11 STRIŽŇA " | [15 empty] | VV | 2 | 1 | True | 0 | ROZPOCET
| VV |  | 4,95*3,8 |  | 18.81 | [13 empty] | VV | 2 | 2 | True | 0 | ROZPOCET
| VV |  | Medzisúčet |  | 18.81 | [13 empty] | VV | 2 | 3 | True | 0 | ROZPOCET
| VV |  | UP-09 | [15 empty] | VV | 2 | 1 | True | 0 | ROZPOCET
| VV |  | (3,118+2,007)*2,500 |  | 12.813 | [13 empty] | VV | 2 | 2 | True | 0 | ROZPOCET
| VV |  | "22 HYGIENICKÁ KABÍNA" | [15 empty] | VV | 2 | 1 | True | 0 | ROZPOCET
| VV |  | (1,745+1,263)*2,500 |  | 7.52 | [13 empty] | VV | 2 | 2 | True | 0 | ROZPOCET
| VV |  | "23 WC" | [15 empty] | VV | 2 | 1 | True | 0 | ROZPOCET
| VV |  | 1,404*2,500 |  | 3.51 | [13 empty] | VV | 2 | 2 | True | 0 | ROZPOCET
| VV |  | "26 Predsien" | [15 empty] | VV | 2 | 1 | True | 0 | ROZPOCET
| VV |  | (3,146+2,136+0,092)*2,500 |  | 13.435 | [13 empty] | VV | 2 | 2 | True | 0 | ROZPOCET
| VV |  | "27 WC" | [15 empty] | VV | 2 | 1 | True | 0 | ROZPOCET
| VV |  | (2,549+(2,188+2,231+0,189))*2,500 |  | 17.893 | [13 empty] | VV | 2 | 2 | True | 0 | ROZPOCET
| VV |  | "28 WC" | [15 empty] | VV | 2 | 1 | True | 0 | ROZPOCET
| VV |  | (1,335+0,870)*2,500 |  | 5.513 | [13 empty] | VV | 2 | 2 | True | 0 | ROZPOCET
| VV |  | "29 WC" | [15 empty] | VV | 2 | 1 | True | 0 | ROZPOCET
| VV |  | 0,942*2,500 |  | 2.355 | [13 empty] | VV | 2 | 2 | True | 0 | ROZPOCET
| VV |  | "33 Upratovačka" | [15 empty] | VV | 2 | 1 | True | 0 | ROZPOCET
| VV |  | 2,480*2,500 |  | 6.2 | [13 empty] | VV | 2 | 2 | True | 0 | ROZPOCET
| VV |  | "37 WC" | [15 empty] | VV | 2 | 1 | True | 0 | ROZPOCET
| VV |  | (1,679+1,611)*2,500 |  | 8.225 | [13 empty] | VV | 2 | 2 | True | 0 | ROZPOCET
| VV |  | " Odpočty otvorov | [15 empty] | VV | 2 | 1 | True | 0 | ROZPOCET
| VV |  | -(0,800*1,970*2) |  | -3.152 | [13 empty] | VV | 2 | 2 | True | 0 | ROZPOCET
| VV |  | -(0,600*1,970*2) |  | -2.364 | [13 empty] | VV | 2 | 2 | True | 0 | ROZPOCET
| VV |  | Medzisúčet |  | 71.948 | [13 empty] | VV | 2 | 3 | True | 0 | ROZPOCET
| VV |  | "SVB-RTVS-09-PODORYS-1NP-NS-01-00.pdf | [15 empty] | VV | 2 | 1 | True | 0 | ROZPOCET
| VV |  | UP-04 | [15 empty] | VV | 2 | 1 | True | 0 | ROZPOCET
| VV |  | "106 Strojovna VZT" | [15 empty] | VV | 2 | 1 | True | 0 | ROZPOCET
| VV |  | (0,470+2,350+0,900+(6,687+1,165+0,742))*3,130 |  | 38.543 | [13 empty] | VV | 2 | 2 | True | 0 | ROZPOCET
| VV |  | "105 Chodba" | [15 empty] | VV | 2 | 1 | True | 0 | ROZPOCET
| VV |  | (0,470+2,348)*3,130 |  | 8.82 | [13 empty] | VV | 2 | 2 | True | 0 | ROZPOCET
| VV |  | " Odpočty otvorov | [15 empty] | VV | 2 | 1 | True | 0 | ROZPOCET
| VV |  | -(0,945*0,965*1) |  | -0.912 | [13 empty] | VV | 2 | 2 | True | 0 | ROZPOCET
| VV |  | -(0,600*0,600*3) |  | -1.08 | [13 empty] | VV | 2 | 2 | True | 0 | ROZPOCET
| VV |  | -(0,640*0,655*2) |  | -0.838 | [13 empty] | VV | 2 | 2 | True | 0 | ROZPOCET
| VV |  | -(0,640*0,660*1) |  | -0.422 | [13 empty] | VV | 2 | 2 | True | 0 | ROZPOCET
| VV |  | Medzisúčet |  | 44.111 | [13 empty] | VV | 2 | 3 | True | 0 | ROZPOCET
| VV |  | Súčet |  | 268.307 | [13 empty] | VV | 2 | 4 | True | 1 | ROZPOCET
24 | K | 631312611 | Mazanina z betónu prostého (m3) tr. C 16/20 hr.nad 50 do 80 mm | m3 | 0.654 |  | 0 |  |  |  | znížená |  | 0 | 2.1941 | 1.4349 | 0 | 0 | 4 | K | 2 |  |  |  | ROZPOCET | 0 | 0 | 0 | 0 | 0 | 2 | 0 | 4 | -774065584
| VV |  | Skladba P15 | [15 empty] | VV | 2 | 1 | True | 0 | ROZPOCET
| VV |  | "06 Zvuková Režia" 4,37*0,057 |  | 0.249 | [13 empty] | VV | 2 | 2 | True | 0 | ROZPOCET
| VV |  | Medzisúčet |  | 0.249 | [13 empty] | VV | 2 | 3 | True | 0 | ROZPOCET
| VV |  | Skladba P16 | [15 empty] | VV | 2 | 1 | True | 0 | ROZPOCET
| VV |  | "07 OBRAZOVÁ RÉŽIA" 5,4*0,057 |  | 0.308 | [13 empty] | VV | 2 | 2 | True | 0 | ROZPOCET
| VV |  | Medzisúčet |  | 0.308 | [13 empty] | VV | 2 | 3 | True | 0 | ROZPOCET
| VV |  | Skladba P17 | [15 empty] | VV | 2 | 1 | True | 0 | ROZPOCET
| VV |  | "11 STRIŽŇA " 0,36*0,047 |  | 0.017 | [13 empty] | VV | 2 | 2 | True | 0 | ROZPOCET
| VV |  | "10 NAHRÁVACIA MIESTNOSŤ" 0,16*0,047 |  | 0.008 | [13 empty] | VV | 2 | 2 | True | 0 | ROZPOCET
| VV |  | "Neozn. m." 2,1*0,73*0,047 |  | 0.072 | [13 empty] | VV | 2 | 2 | True | 0 | ROZPOCET
| VV |  | Medzisúčet |  | 0.097 | [13 empty] | VV | 2 | 3 | True | 0 | ROZPOCET
| VV |  | Súčet |  | 0.654 | [13 empty] | VV | 2 | 4 | True | 1 | ROZPOCET
25 | K | 631313611 | Mazanina z betónu prostého (m3) tr. C 16/20 hr.nad 80 do 120 mm | m3 | 0.913 |  | 0 |  |  |  | znížená |  | 0 | 2.1941 | 2.0032 | 0 | 0 | 4 | K | 2 |  |  |  | ROZPOCET | 0 | 0 | 0 | 0 | 0 | 2 | 0 | 4 | -390381102
| VV |  | Skladba P13 | [15 empty] | VV | 2 | 1 | True | 0 | ROZPOCET
| VV |  | "11 STRIŽŇA " 1,62*0,082 |  | 0.133 | [13 empty] | VV | 2 | 2 | True | 0 | ROZPOCET
| VV |  | Medzisúčet |  | 0.133 | [13 empty] | VV | 2 | 3 | True | 0 | ROZPOCET
| VV |  | Skladba P14 | [15 empty] | VV | 2 | 1 | True | 0 | ROZPOCET
| VV |  | "06 Zvuková Režia" 3,15*0,082 |  | 0.258 | [13 empty] | VV | 2 | 2 | True | 0 | ROZPOCET
| VV |  | Medzisúčet |  | 0.258 | [13 empty] | VV | 2 | 3 | True | 0 | ROZPOCET
| VV |  | "SVB-RTVS-09-PODORYS-1NP-NS-01-00.pdf | [15 empty] | VV | 2 | 1 | True | 0 | ROZPOCET
| VV |  | 5,172*0,101 |  | 0.522 | [13 empty] | VV | 2 | 2 | True | 0 | ROZPOCET
| VV |  | Medzisúčet |  | 0.522 | [13 empty] | VV | 2 | 3 | True | 0 | ROZPOCET
| VV |  | Súčet |  | 0.913 | [13 empty] | VV | 2 | 4 | True | 1 | ROZPOCET
26 | K | 631362402 | Výstuž mazanín z betónov (z kameniva) a z ľahkých betónov zo sietí KARI, priemer drôtu 4/4 mm, veľkosť oka 150x150 mm | m2 | 18.252 |  | 0 |  |  |  | znížená |  | 0 | 0.00158 | 0.028838 | 0 | 0 | 4 | K | 2 |  |  |  | ROZPOCET | 0 | 0 | 0 | 0 | 0 | 2 | 0 | 4 | 896383715
| VV |  | Skladba P13 | [15 empty] | VV | 2 | 1 | True | 0 | ROZPOCET
| VV |  | "11 STRIŽŇA " 1,62 |  | 1.62 | [13 empty] | VV | 2 | 2 | True | 0 | ROZPOCET
| VV |  | Medzisúčet |  | 1.62 | [13 empty] | VV | 2 | 3 | True | 0 | ROZPOCET
| VV |  | Skladba P14 | [15 empty] | VV | 2 | 1 | True | 0 | ROZPOCET
| VV |  | "06 Zvuková Režia" 3,15 |  | 3.15 | [13 empty] | VV | 2 | 2 | True | 0 | ROZPOCET
| VV |  | Medzisúčet |  | 3.15 | [13 empty] | VV | 2 | 3 | True | 0 | ROZPOCET
| VV |  | Skladba P15 | [15 empty] | VV | 2 | 1 | True | 0 | ROZPOCET
| VV |  | "06 Zvuková Režia" 4,37 |  | 4.37 | [13 empty] | VV | 2 | 2 | True | 0 | ROZPOCET
| VV |  | Medzisúčet |  | 4.37 | [13 empty] | VV | 2 | 3 | True | 0 | ROZPOCET
| VV |  | Skladba P16 | [15 empty] | VV | 2 | 1 | True | 0 | ROZPOCET
| VV |  | "07 OBRAZOVÁ RÉŽIA" 5,4 |  | 5.4 | [13 empty] | VV | 2 | 2 | True | 0 | ROZPOCET
| VV |  | Skladba P17 | [15 empty] | VV | 2 | 1 | True | 0 | ROZPOCET
| VV |  | "11 STRIŽŇA " 0,36 |  | 0.36 | [13 empty] | VV | 2 | 2 | True | 0 | ROZPOCET
| VV |  | "10 NAHRÁVACIA MIESTNOSŤ" 0,16 |  | 0.16 | [13 empty] | VV | 2 | 2 | True | 0 | ROZPOCET
| VV |  | "Neozn. m." 2,1*0,73 |  | 1.533 | [13 empty] | VV | 2 | 2 | True | 0 | ROZPOCET
| VV |  | Medzisúčet |  | 7.453 | [13 empty] | VV | 2 | 3 | True | 0 | ROZPOCET
| VV |  | Súčet |  | 16.593 | [13 empty] | VV | 2 | 4 | True | 1 | ROZPOCET
| VV |  | 16,593*1,1 'Přepočítané koeficientom množstva |  | 18.252 | [13 empty] | VV | 2 | 2 | False | 1 | ROZPOCET
27 | K | 631362442 | Výstuž mazanín z betónov (z kameniva) a z ľahkých betónov zo sietí KARI, priemer drôtu 8/8 mm, veľkosť oka 150x150 mm | m2 | 5.689 |  | 0 |  |  |  | znížená |  | 0 | 0.00627 | 0.03567 | 0 | 0 | 4 | K | 2 |  |  |  | ROZPOCET | 0 | 0 | 0 | 0 | 0 | 2 | 0 | 4 | -1091646323
| VV |  | "SVB-RTVS-09-PODORYS-1NP-NS-01-00.pdf | [15 empty] | VV | 2 | 1 | True | 0 | ROZPOCET
| VV |  | 5,172 |  | 5.172 | [13 empty] | VV | 2 | 2 | True | 0 | ROZPOCET
| VV |  | Súčet |  | 5.172 | [13 empty] | VV | 2 | 4 | True | 1 | ROZPOCET
| VV |  | 5,172*1,1 'Přepočítané koeficientom množstva |  | 5.689 | [13 empty] | VV | 2 | 2 | False | 1 | ROZPOCET
28 | K | 632001011 | Zhotovenie separačnej fólie v podlahových vrstvách z PE | m2 | 15.06 |  | 0 |  |  |  | znížená |  | 0 | 0 | 0 | 0 | 0 | 4 | K | 2 |  |  |  | ROZPOCET | 0 | 0 | 0 | 0 | 0 | 2 | 0 | 4 | 39709642
| VV |  | Skladba P13 | [15 empty] | VV | 2 | 1 | True | 0 | ROZPOCET
| VV |  | "11 STRIŽŇA " 1,62 |  | 1.62 | [13 empty] | VV | 2 | 2 | True | 0 | ROZPOCET
| VV |  | Medzisúčet |  | 1.62 | [13 empty] | VV | 2 | 3 | True | 0 | ROZPOCET
| VV |  | Skladba P14 | [15 empty] | VV | 2 | 1 | True | 0 | ROZPOCET
| VV |  | "06 Zvuková Režia" 3,15 |  | 3.15 | [13 empty] | VV | 2 | 2 | True | 0 | ROZPOCET
| VV |  | Medzisúčet |  | 3.15 | [13 empty] | VV | 2 | 3 | True | 0 | ROZPOCET
| VV |  | Skladba P15 | [15 empty] | VV | 2 | 1 | True | 0 | ROZPOCET
| VV |  | "06 Zvuková Režia" 4,37 |  | 4.37 | [13 empty] | VV | 2 | 2 | True | 0 | ROZPOCET
| VV |  | Medzisúčet |  | 4.37 | [13 empty] | VV | 2 | 3 | True | 0 | ROZPOCET
| VV |  | Skladba P16 | [15 empty] | VV | 2 | 1 | True | 0 | ROZPOCET
| VV |  | "07 OBRAZOVÁ RÉŽIA" 5,4 |  | 5.4 | [13 empty] | VV | 2 | 2 | True | 0 | ROZPOCET
| VV |  | Medzisúčet |  | 5.4 | [13 empty] | VV | 2 | 3 | True | 0 | ROZPOCET
| VV |  | Skladba P17 | [15 empty] | VV | 2 | 1 | True | 0 | ROZPOCET
| VV |  | "11 STRIŽŇA " 0,36 |  | 0.36 | [13 empty] | VV | 2 | 2 | True | 0 | ROZPOCET
| VV |  | "10 NAHRÁVACIA MIESTNOSŤ" 0,16 |  | 0.16 | [13 empty] | VV | 2 | 2 | True | 0 | ROZPOCET
| VV |  | Medzisúčet |  | 0.52 | [13 empty] | VV | 2 | 3 | True | 0 | ROZPOCET
| VV |  | Súčet |  | 15.06 | [13 empty] | VV | 2 | 4 | True | 1 | ROZPOCET
29 | M | 283290003500 | Oddeľovacia fólia, PCI | m2 | 17.319 |  | 0 |  |  |  | znížená |  | 0 | 0.0001 | 0.0017319 | 0 | 0 | 8 | M | 2 |  |  |  | ROZPOCET | 0 | 0 | 0 | 0 | 0 | 2 | 0 | 4 | -606777872
30 | K | 632001051 | Zhotovenie jednonásobného penetračného náteru pre potery a stierky | m2 | 62.939 |  | 0 |  |  |  | znížená |  | 0 | 0 | 0 | 0 | 0 | 4 | K | 2 |  |  |  | ROZPOCET | 0 | 0 | 0 | 0 | 0 | 2 | 0 | 4 | 865880198
31 | M | 585520001900 | Penetračný náter na báze disperzie, pre samonivelizačné potery a sierky, 25 kg | kg | 9.724 |  | 0 |  |  |  | znížená |  | 0 | 0.001 | 0.009724 | 0 | 0 | 8 | M | 2 |  |  |  | ROZPOCET | 0 | 0 | 0 | 0 | 0 | 2 | 0 | 4 | -243471000
32 | K | 632452681 | Cementová samonivelizačná stierka, pevnosti v tlaku 30 MPa, hr. 2 mm | m2 | 43.15 |  | 0 |  |  |  | znížená |  | 0 | 0.00347 | 0.14973 | 0 | 0 | 4 | K | 2 |  |  |  | ROZPOCET | 0 | 0 | 0 | 0 | 0 | 2 | 0 | 4 | -2105392627
| VV |  | Skladba P11 | [15 empty] | VV | 2 | 1 | True | 0 | ROZPOCET
| VV |  | "36 SCHODISKO" 19,48 |  | 19.48 | [13 empty] | VV | 2 | 2 | True | 0 | ROZPOCET
| VV |  | Medzisúčet |  | 19.48 | [13 empty] | VV | 2 | 3 | True | 0 | ROZPOCET
| VV |  | Skladba P05 | [15 empty] | VV | 2 | 1 | True | 0 | ROZPOCET
| VV |  | "05 Schodisko" 15,22 |  | 15.22 | [13 empty] | VV | 2 | 2 | True | 0 | ROZPOCET
| VV |  | "08 Schodisko" 8,45 |  | 8.45 | [13 empty] | VV | 2 | 2 | True | 0 | ROZPOCET
| VV |  | Medzisúčet |  | 23.67 | [13 empty] | VV | 2 | 3 | True | 0 | ROZPOCET
| VV |  | Súčet |  | 43.15 | [13 empty] | VV | 2 | 4 | True | 1 | ROZPOCET
33 | K | 632452684 | Cementový samonivelizačný poter, pevnosti v tlaku 30 MPa, hr. 5 mm | m2 | 566.07 |  | 0 |  |  |  | znížená |  | 0 | 0.00867 | 4.9078 | 0 | 0 | 4 | K | 2 |  |  |  | ROZPOCET | 0 | 0 | 0 | 0 | 0 | 2 | 0 | 4 | -1721656501
| VV |  | Skladba P03 | [15 empty] | VV | 2 | 1 | True | 0 | ROZPOCET
| VV |  | "03 ŠTÚDIO" 133,15 |  | 133.15 | [13 empty] | VV | 2 | 2 | True | 0 | ROZPOCET
| VV |  | Medzisúčet |  | 133.15 | [13 empty] | VV | 2 | 3 | True | 0 | ROZPOCET
| VV |  | Skladba P04 | [15 empty] | VV | 2 | 1 | True | 0 | ROZPOCET
| VV |  | "09 Chodba" 39,32+0,93 |  | 40.25 | [13 empty] | VV | 2 | 2 | True | 0 | ROZPOCET
| VV |  | "11 STRIŽŇA " 22,66+1,62+0,16 |  | 24.44 | [13 empty] | VV | 2 | 2 | True | 0 | ROZPOCET
| VV |  | "12 PRÍPRAVA A VÝROBA " 35,48 |  | 35.48 | [13 empty] | VV | 2 | 2 | True | 0 | ROZPOCET
| VV |  | "13 EXPERIMENTÁLNE TRIKOVÉ ŠTÚDIO " 36,74 |  | 36.74 | [13 empty] | VV | 2 | 2 | True | 0 | ROZPOCET
| VV |  | "14 Učebna s projekciou" 25,62 |  | 25.62 | [13 empty] | VV | 2 | 2 | True | 0 | ROZPOCET
| VV |  | "15 Chodba" 2,09 |  | 2.09 | [13 empty] | VV | 2 | 2 | True | 0 | ROZPOCET
| VV |  | "16 ODBAVOVACIE PRACOV." 15,42 |  | 15.42 | [13 empty] | VV | 2 | 2 | True | 0 | ROZPOCET
| VV |  | "19 VYSIELACIE PRACOVISKO" 12,92 |  | 12.92 | [13 empty] | VV | 2 | 2 | True | 0 | ROZPOCET
| VV |  | "20 Chodba" 19,58 |  | 19.58 | [13 empty] | VV | 2 | 2 | True | 0 | ROZPOCET
| VV |  | "39 Vstup" 6,05 |  | 6.05 | [13 empty] | VV | 2 | 2 | True | 0 | ROZPOCET
| VV |  | Medzisúčet |  | 218.59 | [13 empty] | VV | 2 | 3 | True | 0 | ROZPOCET
| VV |  | Skladba P06 | [15 empty] | VV | 2 | 1 | True | 0 | ROZPOCET
| VV |  | "01 ŠATŇA PRE ÚČINKUJÚCICH" 47,24 |  | 47.24 | [13 empty] | VV | 2 | 2 | True | 0 | ROZPOCET
| VV |  | "06 Zvuková Režia" 17,79 |  | 17.79 | [13 empty] | VV | 2 | 2 | True | 0 | ROZPOCET
| VV |  | "07 OBRAZOVÁ RÉŽIA" 20,05 |  | 20.05 | [13 empty] | VV | 2 | 2 | True | 0 | ROZPOCET
| VV |  | "10 NAHRÁVACIA MIESTNOSŤ" 17,91 |  | 17.91 | [13 empty] | VV | 2 | 2 | True | 0 | ROZPOCET
| VV |  | Medzisúčet |  | 102.99 | [13 empty] | VV | 2 | 3 | True | 0 | ROZPOCET
| VV |  | Skladba P07 | [15 empty] | VV | 2 | 1 | True | 0 | ROZPOCET
| VV |  | "02 SKLAD TECHNIKY" 14,35 |  | 14.35 | [13 empty] | VV | 2 | 2 | True | 0 | ROZPOCET
| VV |  | "04 VSTUP" 5,17 |  | 5.17 | [13 empty] | VV | 2 | 2 | True | 0 | ROZPOCET
| VV |  | Medzisúčet |  | 19.52 | [13 empty] | VV | 2 | 3 | True | 0 | ROZPOCET
| VV |  | Skladba P08 | [15 empty] | VV | 2 | 1 | True | 0 | ROZPOCET
| VV |  | "18 SERVEROVŇA" 4,49 |  | 4.49 | [13 empty] | VV | 2 | 2 | True | 0 | ROZPOCET
| VV |  | Medzisúčet |  | 4.49 | [13 empty] | VV | 2 | 3 | True | 0 | ROZPOCET
| VV |  | Skladba P09 | [15 empty] | VV | 2 | 1 | True | 0 | ROZPOCET
| VV |  | "30 CHODBA" 11,32 |  | 11.32 | [13 empty] | VV | 2 | 2 | True | 0 | ROZPOCET
| VV |  | "35 Sklad" 6,89 |  | 6.89 | [13 empty] | VV | 2 | 2 | True | 0 | ROZPOCET
| VV |  | "36 SCHODISKO" 19,48 |  | 19.48 | [13 empty] | VV | 2 | 2 | True | 0 | ROZPOCET
| VV |  | "38 Sklad" 5,67 |  | 5.67 | [13 empty] | VV | 2 | 2 | True | 0 | ROZPOCET
| VV |  | Medzisúčet |  | 43.36 | [13 empty] | VV | 2 | 3 | True | 0 | ROZPOCET
| VV |  | Skladba P10 | [15 empty] | VV | 2 | 1 | True | 0 | ROZPOCET
| VV |  | "21 PREDSIEŇ ŽENY" 10,51 |  | 10.51 | [13 empty] | VV | 2 | 2 | True | 0 | ROZPOCET
| VV |  | "22 HYGIENICKÁ KABÍNA" 2,34 |  | 2.34 | [13 empty] | VV | 2 | 2 | True | 0 | ROZPOCET
| VV |  | "23 WC" 1,35 |  | 1.35 | [13 empty] | VV | 2 | 2 | True | 0 | ROZPOCET
| VV |  | "24 WC" 1,31 |  | 1.31 | [13 empty] | VV | 2 | 2 | True | 0 | ROZPOCET
| VV |  | "25 WC" 1,35 |  | 1.35 | [13 empty] | VV | 2 | 2 | True | 0 | ROZPOCET
| VV |  | "26 Predsien" 6,82 |  | 6.82 | [13 empty] | VV | 2 | 2 | True | 0 | ROZPOCET
| VV |  | "27 WC" 8,48 |  | 8.48 | [13 empty] | VV | 2 | 2 | True | 0 | ROZPOCET
| VV |  | "28 WC" 1,19 |  | 1.19 | [13 empty] | VV | 2 | 2 | True | 0 | ROZPOCET
| VV |  | "29 WC" 1,23 |  | 1.23 | [13 empty] | VV | 2 | 2 | True | 0 | ROZPOCET
| VV |  | "31 PREDSIEŇ WC" 2,0 |  | 2 | [13 empty] | VV | 2 | 2 | True | 0 | ROZPOCET
| VV |  | "32 WC" 1,12 |  | 1.12 | [13 empty] | VV | 2 | 2 | True | 0 | ROZPOCET
| VV |  | "33 Upratovačka" 3,22 |  | 3.22 | [13 empty] | VV | 2 | 2 | True | 0 | ROZPOCET
| VV |  | "37 WC" 3,05 |  | 3.05 | [13 empty] | VV | 2 | 2 | True | 0 | ROZPOCET
| VV |  | Medzisúčet |  | 43.97 | [13 empty] | VV | 2 | 3 | True | 0 | ROZPOCET
| VV |  | Súčet |  | 566.07 | [13 empty] | VV | 2 | 4 | True | 1 | ROZPOCET
34 | K | 642944121 | Dodatočná montáž oceľovej dverovej zárubne, plochy otvoru do 2,5 m2 | ks | 40 |  | 0 |  |  |  | znížená |  | 0 | 0.03964 | 1.5856 | 0 | 0 | 4 | K | 2 |  |  |  | ROZPOCET | 0 | 0 | 0 | 0 | 0 | 2 | 0 | 4 | -1543636780
35 | M | 553310002100 | Zárubňa kovová šxv 300-1195x500-1970 a 2100 mm, dvojdielna na dodatočnú montáž | ks | 40 |  | 0 |  |  |  | znížená |  | 0 | 0.01 | 0.4 | 0 | 0 | 8 | M | 2 |  |  |  | ROZPOCET | 0 | 0 | 0 | 0 | 0 | 2 | 0 | 4 | -1867185848
36 | K | 642944221 | Dodatočná montáž oceľovej dverovej zárubne, plochy otvoru 2,5 - 4,5 m2 | ks | 1 |  | 0 |  |  |  | znížená |  | 0 | 0.04548 | 0.04548 | 0 | 0 | 4 | K | 2 |  |  |  | ROZPOCET | 0 | 0 | 0 | 0 | 0 | 2 | 0 | 4 | -391918876
37 | M | 553310002300 | Zárubňa kovová šxv 300-1195x atypická do 2600 mm, dvojdielna na dodatočnú montáž | ks | 1 |  | 0 |  |  |  | znížená |  | 0 | 0.02 | 0.02 | 0 | 0 | 8 | M | 2 |  |  |  | ROZPOCET | 0 | 0 | 0 | 0 | 0 | 2 | 0 | 4 | 1505083688
| D | 9 | Ostatné konštrukcie a práce-búranie |  |  |  | 0 | [5 empty] | 0 |  | 97.9006 |  | 0 | 1 | D | 1 |  |  |  | ROZPOCET | [6 empty] | 0
38 | K | 20430-A | Odborná demontáž zariadení a potrubí VZT obsahujúce azbestové tesnenia – odbornou firmou oprávňujúcou nakladaním s azbestom | m | 0 |  | 0 |  |  |  | znížená |  | 0 | 0 | 0 | 0 | 0 | 4 | K | 2 |  |  |  | ROZPOCET | 0 | 0 | 0 | 0 | 0 | 2 | 0 | 4 | -83342777
39 | K | 941955003 | Lešenie ľahké pracovné pomocné s výškou lešeňovej podlahy do 2,50 m | m2 | 603.22 |  | 0 |  |  |  | znížená |  | 0 | 0.00618 | 3.7279 | 0 | 0 | 4 | K | 2 |  |  |  | ROZPOCET | 0 | 0 | 0 | 0 | 0 | 2 | 0 | 4 | -226806442
| VV |  | 226,597 |  | 226.597 | [13 empty] | VV | 2 | 2 | True | 0 | ROZPOCET
| VV |  | 216,313 |  | 216.313 | [13 empty] | VV | 2 | 2 | True | 0 | ROZPOCET
| VV |  | 160,31 |  | 160.31 | [13 empty] | VV | 2 | 2 | True | 0 | ROZPOCET
| VV |  | Súčet |  | 603.22 | [13 empty] | VV | 2 | 4 | True | 1 | ROZPOCET
40 | K | 943943221 | Montáž lešenia priestorového ľahkého bez podláh pri zaťaženie do 2 kPa, výšky do 10 m | m3 | 2474.564 |  | 0 |  |  |  | znížená |  | 0 | 0.02868 | 70.9705 | 0 | 0 | 4 | K | 2 |  |  |  | ROZPOCET | 0 | 0 | 0 | 0 | 0 | 2 | 0 | 4 | 817642120
| VV |  | 60,96 |  | 60.96 | [13 empty] | VV | 2 | 2 | True | 0 | ROZPOCET
| VV |  | 395,662 |  | 395.662 | [13 empty] | VV | 2 | 2 | True | 0 | ROZPOCET
| VV |  | 52,94 |  | 52.94 | [13 empty] | VV | 2 | 2 | True | 0 | ROZPOCET
| VV |  | 136,48 |  | 136.48 | [13 empty] | VV | 2 | 2 | True | 0 | ROZPOCET
| VV |  | 12,94 |  | 12.94 | [13 empty] | VV | 2 | 2 | True | 0 | ROZPOCET
| VV |  | 51,646 |  | 51.646 | [13 empty] | VV | 2 | 2 | True | 0 | ROZPOCET
| VV |  | 88,92 |  | 88.92 | [13 empty] | VV | 2 | 2 | True | 0 | ROZPOCET
| VV |  | 17,46 |  | 17.46 | [13 empty] | VV | 2 | 2 | True | 0 | ROZPOCET
| VV |  | 51,26 |  | 51.26 | [13 empty] | VV | 2 | 2 | True | 0 | ROZPOCET
| VV |  | Súčet |  | 868.268 | [13 empty] | VV | 2 | 4 | True | 1 | ROZPOCET
| VV |  | 868,268*2,85 'Přepočítané koeficientom množstva |  | 2474.564 | [13 empty] | VV | 2 | 2 | False | 1 | ROZPOCET
41 | K | 943943821 | Demontáž lešenia priestorového ľahkého bez podláh pri zaťaženie do 2 kPa, výšky do 10 m | m3 | 868.268 |  | 0 |  |  |  | znížená |  | 0 | 0.0239 | 20.7516 | 0 | 0 | 4 | K | 2 |  |  |  | ROZPOCET | 0 | 0 | 0 | 0 | 0 | 2 | 0 | 4 | -1780026713
| VV |  | 868,268 |  | 868.268 | [13 empty] | VV | 2 | 2 | True | 1 | ROZPOCET
42 | K | 952901111 | Vyčistenie budov pri výške podlaží do 4 m | m2 | 1014.29 |  | 0 |  |  |  | znížená |  | 0 | 5e-05 | 0.050715 | 0 | 0 | 4 | K | 2 |  |  |  | ROZPOCET | 0 | 0 | 0 | 0 | 0 | 2 | 0 | 4 | 1601627491
| VV |  | 770,17 |  | 770.17 | [13 empty] | VV | 2 | 2 | True | 0 | ROZPOCET
| VV |  | 244,12 |  | 244.12 | [13 empty] | VV | 2 | 2 | True | 0 | ROZPOCET
| VV |  | Súčet |  | 1014.29 | [13 empty] | VV | 2 | 4 | True | 1 | ROZPOCET
43 | K | 953941110 | Osadenie drobných kovových výrobkov bez ich dodania, ale s vysekaním káps | m | 7.95 |  | 0 |  |  |  | znížená |  | 0 | 0.01201 | 0.095479 | 0 | 0 | 4 | K | 2 |  |  |  | ROZPOCET | 0 | 0 | 0 | 0 | 0 | 2 | 0 | 4 | -1134703533
| VV |  | Z02 | [15 empty] | VV | 2 | 1 | True | 0 | ROZPOCET
| VV |  | 4,3 |  | 4.3 | [13 empty] | VV | 2 | 2 | True | 0 | ROZPOCET
| VV |  | Z03 | [15 empty] | VV | 2 | 1 | True | 0 | ROZPOCET
| VV |  | 3,65 |  | 3.65 | [13 empty] | VV | 2 | 2 | True | 0 | ROZPOCET
| VV |  | Súčet |  | 7.95 | [13 empty] | VV | 2 | 4 | True | 1 | ROZPOCET
44 | M | 9956581Z02 | Z02-OCEĽOVÉ ZÁBRADLIE S VÝPLŇOU VZDUŠNÝCH NEREZOVÝCH SIETÍ S LANKAMI HR. 1,5 mm S OKAMI 50x90 mm.NOSNÚ ČASŤ TVORIA OCEĽOVÉ UZAVRETÉ PROFILY 40x40x4 mm. | kg | 65.1 |  | 0 |  |  |  | znížená |  | 0 | 0 | 0 | 0 | 0 | 8 | M | 2 |  |  |  | ROZPOCET | 0 | 0 | 0 | 0 | 0 | 2 | 0 | 4 | -122085407
45 | M | 9956581Z03 | Z03-OCEĽOVÉ ZÁBRADLIE S VÝPLŇOU VZDUŠNÝCH NEREZOVÝCH SIETÍ S LANKAMI HR. 1,5 mm S OKAMI 50x90 mm.NOSNÚ ČASŤ TVORIA OCEĽOVÉ UZAVRETÉ PROFILY 40x40x4 mm. | kg | 52.5 |  | 0 |  |  |  | znížená |  | 0 | 0 | 0 | 0 | 0 | 8 | M | 2 |  |  |  | ROZPOCET | 0 | 0 | 0 | 0 | 0 | 2 | 0 | 4 | 1953109112
46 | K | 953943111 | Osadenie ostatných výrobkov do muriva, so zaliatím cementovou maltou, hmotnosti do 1 kg/kus (bez dodávky) | ks | 146 |  | 0 |  |  |  | znížená |  | 0 | 0.0105 | 1.533 | 0 | 0 | 4 | K | 2 |  |  |  | ROZPOCET | 0 | 0 | 0 | 0 | 0 | 2 | 0 | 4 | -729659521
47 | K | 965044201 | Brúsenie existujúcich betónových podláh, zbrúsenie hrúbky do 3 mm | m2 | 661.483 |  | 0 |  |  |  | znížená |  | 0 | 1e-05 | 0.0066148 | 0 | 0 | 4 | K | 2 |  |  |  | ROZPOCET | 0 | 0 | 0 | 0 | 0 | 2 | 0 | 4 | 69697338
| VV |  | 530,623 |  | 530.623 | [13 empty] | VV | 2 | 2 | True | 0 | ROZPOCET
| VV |  | 43,97 |  | 43.97 | [13 empty] | VV | 2 | 2 | True | 0 | ROZPOCET
| VV |  | 43,36+19,52 |  | 62.88 | [13 empty] | VV | 2 | 2 | True | 0 | ROZPOCET
| VV |  | 19,52 |  | 19.52 | [13 empty] | VV | 2 | 2 | True | 0 | ROZPOCET
| VV |  | 4,49 |  | 4.49 | [13 empty] | VV | 2 | 2 | True | 0 | ROZPOCET
| VV |  | Súčet |  | 661.483 | [13 empty] | VV | 2 | 4 | True | 1 | ROZPOCET
48 | K | 975032241 | Podchytenie priečok výstuhou do výšky 3 m | m | 21.83 |  | 0 |  |  |  | znížená |  | 0 | 0.02285 | 0.49882 | 0 | 0 | 4 | K | 2 |  |  |  | ROZPOCET | 0 | 0 | 0 | 0 | 0 | 2 | 0 | 4 | -1540519341
| VV |  | 2,4+1,12+9,84+0,92+0,75+3,8+3 |  | 21.83 | [13 empty] | VV | 2 | 2 | True | 0 | ROZPOCET
| VV |  | Súčet |  | 21.83 | [13 empty] | VV | 2 | 4 | True | 1 | ROZPOCET
49 | M | 133310001800 | Tyč oceľová prierezu L rovnoramenný uholník 100x100x8 mm, ozn. 10 000, podľa EN ISO S185 | t | 0.266 |  | 0 |  |  |  | znížená |  | 0 | 1 | 0.266 | 0 | 0 | 8 | M | 2 |  |  |  | ROZPOCET | 0 | 0 | 0 | 0 | 0 | 2 | 0 | 4 | -1438676420
| D | 99 | Presun hmôt HSV |  |  |  | 0 | [5 empty] | 0 |  | 0 |  | 0 | 1 | D | 1 |  |  |  | ROZPOCET | [6 empty] | 0
50 | K | 998011002 | Presun hmôt pre budovy (801, 803, 812), zvislá konštr. z tehál, tvárnic, z kovu výšky do 12 m | t | 181.928 |  | 0 |  |  |  | znížená |  | 0 | 0 | 0 | 0 | 0 | 4 | K | 2 |  |  |  | ROZPOCET | 0 | 0 | 0 | 0 | 0 | 2 | 0 | 4 | 882936646
51 | K | 998011015 | Príplatok za zväčšený presun (801,803,812) zvislá konštr. z tehál, tvárnic, z kovu nad vymedzenú najväčšiu dopravnú vzdialenosť do 1000 m | t | 181.928 |  | 0 |  |  |  | znížená |  | 0 | 0 | 0 | 0 | 0 | 4 | K | 2 |  |  |  | ROZPOCET | 0 | 0 | 0 | 0 | 0 | 2 | 0 | 4 | -601333722
| D | PSV | Práce a dodávky PSV |  |  |  | 0 | [5 empty] | 0 |  | 33.6168 |  | 0 | 2 | D | 0 |  |  |  | ROZPOCET | [6 empty] | 0
| D | 711 | Izolácie proti vode a vlhkosti |  |  |  | 0 | [5 empty] | 0 |  | 0.15491 |  | 0 | 2 | D | 1 |  |  |  | ROZPOCET | [6 empty] | 0
52 | K | 711210120 | Zhotovenie dvojnásobného izol. náteru pod keramické obklady v interiéri na ploche vodorovnej | m2 | 103.35 |  | 0 |  |  |  | znížená |  | 0 | 0 | 0 | 0 | 0 | 16 | K | 2 |  |  |  | ROZPOCET | 0 | 0 | 0 | 0 | 0 | 2 | 0 | 16 | -1205260645
| VV |  | Skladba P10 | [15 empty] | VV | 2 | 1 | True | 0 | ROZPOCET
| VV |  | "21 PREDSIEŇ ŽENY" 10,51 |  | 10.51 | [13 empty] | VV | 2 | 2 | True | 0 | ROZPOCET
| VV |  | "22 HYGIENICKÁ KABÍNA" 2,34 |  | 2.34 | [13 empty] | VV | 2 | 2 | True | 0 | ROZPOCET
| VV |  | "23 WC" 1,35 |  | 1.35 | [13 empty] | VV | 2 | 2 | True | 0 | ROZPOCET
| VV |  | "24 WC" 1,31 |  | 1.31 | [13 empty] | VV | 2 | 2 | True | 0 | ROZPOCET
| VV |  | "25 WC" 1,35 |  | 1.35 | [13 empty] | VV | 2 | 2 | True | 0 | ROZPOCET
| VV |  | "26 Predsien" 6,82 |  | 6.82 | [13 empty] | VV | 2 | 2 | True | 0 | ROZPOCET
| VV |  | "27 WC" 8,48 |  | 8.48 | [13 empty] | VV | 2 | 2 | True | 0 | ROZPOCET
| VV |  | "28 WC" 1,19 |  | 1.19 | [13 empty] | VV | 2 | 2 | True | 0 | ROZPOCET
| VV |  | "29 WC" 1,23 |  | 1.23 | [13 empty] | VV | 2 | 2 | True | 0 | ROZPOCET
| VV |  | "31 PREDSIEŇ WC" 2,0 |  | 2 | [13 empty] | VV | 2 | 2 | True | 0 | ROZPOCET
| VV |  | "32 WC" 1,12 |  | 1.12 | [13 empty] | VV | 2 | 2 | True | 0 | ROZPOCET
| VV |  | "33 Upratovačka" 3,22 |  | 3.22 | [13 empty] | VV | 2 | 2 | True | 0 | ROZPOCET
| VV |  | "37 WC" 3,05 |  | 3.05 | [13 empty] | VV | 2 | 2 | True | 0 | ROZPOCET
| VV |  | Medzisúčet |  | 43.97 | [13 empty] | VV | 2 | 3 | True | 0 | ROZPOCET
| VV |  | PÔDORYS 1. NP | [15 empty] | VV | 2 | 1 | True | 0 | ROZPOCET
| VV |  | P01 | [15 empty] | VV | 2 | 1 | True | 0 | ROZPOCET
| VV |  | "106 Strojovna VZT" 59,38 |  | 59.38 | [13 empty] | VV | 2 | 2 | True | 0 | ROZPOCET
| VV |  | Súčet |  | 103.35 | [13 empty] | VV | 2 | 4 | True | 1 | ROZPOCET
53 | M | 245660000550 | - PRUŽNÁ SILIKÁTOVÁ HYDROIZOLÁCIA, APLIKOVANÁ V TEKUTOM STAVE, V ROHOCH TESNIACE PÁSKY, IZOLÁCIU VYTIAHNUŤ 150 mm STAVE, V ROHOCH TESNIACE PÁSKY, IZOLÁCIU VYTIAHNUŤ 150 mm | kg | 139.523 |  | 0 |  |  |  | znížená |  | 0 | 0.001 | 0.13952 | 0 | 0 | 32 | M | 2 |  |  |  | ROZPOCET | 0 | 0 | 0 | 0 | 0 | 2 | 0 | 16 | 982968659
| VV |  | 103,35*1,35 'Přepočítané koeficientom množstva |  | 139.523 | [13 empty] | VV | 2 | 2 | False | 1 | ROZPOCET
54 | M | 245660000551 | PENETRAČNÝ NÁTER POD TEKUTÚ IZOLÁCIU, KTORÁ BUDE TVORIŤ S IZOLÁCIOU SYSTÉM | kg | 15.39 |  | 0 |  |  |  | znížená |  | 0 | 0.001 | 0.01539 | 0 | 0 | 32 | M | 2 |  |  |  | ROZPOCET | 0 | 0 | 0 | 0 | 0 | 2 | 0 | 16 | 1897604178
| VV |  | 43,97*0,35 'Přepočítané koeficientom množstva |  | 15.39 | [13 empty] | VV | 2 | 2 | False | 1 | ROZPOCET
55 | K | 998711202 | Presun hmôt pre izoláciu proti vode v objektoch výšky nad 6 do 12 m | % | 8.365 |  | 0 |  |  |  | znížená |  | 0 | 0 | 0 | 0 | 0 | 16 | K | 2 |  |  |  | ROZPOCET | 0 | 0 | 0 | 0 | 0 | 2 | 0 | 16 | 459035219
56 | K | 998711294 | Izolácia proti vode, prípl.za presun nad vymedz. najväčšiu dopravnú vzdialenosť do 1000 m | % | 8.365 |  | 0 |  |  |  | znížená |  | 0 | 0 | 0 | 0 | 0 | 16 | K | 2 |  |  |  | ROZPOCET | 0 | 0 | 0 | 0 | 0 | 2 | 0 | 16 | 864780659
| D | 713 | Izolácie tepelné |  |  |  | 0 | [5 empty] | 0 |  | 3.0819 |  | 0 | 2 | D | 1 |  |  |  | ROZPOCET | [6 empty] | 0
57 | K | 713121111 | Montáž tepelnej izolácie podláh minerálnou vlnou, kladená voľne v jednej vrstve | m2 | 16.593 |  | 0 |  |  |  | znížená |  | 0 | 0 | 0 | 0 | 0 | 16 | K | 2 |  |  |  | ROZPOCET | 0 | 0 | 0 | 0 | 0 | 2 | 0 | 16 | -525980055
| VV |  | Skladba P13 | [15 empty] | VV | 2 | 1 | True | 0 | ROZPOCET
| VV |  | "11 STRIŽŇA " 1,62 |  | 1.62 | [13 empty] | VV | 2 | 2 | True | 0 | ROZPOCET
| VV |  | Medzisúčet |  | 1.62 | [13 empty] | VV | 2 | 3 | True | 0 | ROZPOCET
| VV |  | Skladba P14 | [15 empty] | VV | 2 | 1 | True | 0 | ROZPOCET
| VV |  | "06 Zvuková Režia" 3,15 |  | 3.15 | [13 empty] | VV | 2 | 2 | True | 0 | ROZPOCET
| VV |  | Medzisúčet |  | 3.15 | [13 empty] | VV | 2 | 3 | True | 0 | ROZPOCET
| VV |  | Skladba P15 | [15 empty] | VV | 2 | 1 | True | 0 | ROZPOCET
| VV |  | "06 Zvuková Režia" 4,37 |  | 4.37 | [13 empty] | VV | 2 | 2 | True | 0 | ROZPOCET
| VV |  | Medzisúčet |  | 4.37 | [13 empty] | VV | 2 | 3 | True | 0 | ROZPOCET
| VV |  | Skladba P16 | [15 empty] | VV | 2 | 1 | True | 0 | ROZPOCET
| VV |  | "07 OBRAZOVÁ RÉŽIA" 5,4 |  | 5.4 | [13 empty] | VV | 2 | 2 | True | 0 | ROZPOCET
| VV |  | Medzisúčet |  | 5.4 | [13 empty] | VV | 2 | 3 | True | 0 | ROZPOCET
| VV |  | Skladba P17 | [15 empty] | VV | 2 | 1 | True | 0 | ROZPOCET
| VV |  | "11 STRIŽŇA " 0,36 |  | 0.36 | [13 empty] | VV | 2 | 2 | True | 0 | ROZPOCET
| VV |  | "10 NAHRÁVACIA MIESTNOSŤ" 0,16 |  | 0.16 | [13 empty] | VV | 2 | 2 | True | 0 | ROZPOCET
| VV |  | "Neozn. m." 2,1*0,73 |  | 1.533 | [13 empty] | VV | 2 | 2 | True | 0 | ROZPOCET
| VV |  | Medzisúčet |  | 2.053 | [13 empty] | VV | 2 | 3 | True | 0 | ROZPOCET
| VV |  | Súčet |  | 16.593 | [13 empty] | VV | 2 | 4 | True | 1 | ROZPOCET
58 | M | 631440021900 | Doska 40x600x1000 mm, čadičová minerálna izolácia | m2 | 14.831 |  | 0 |  |  |  | znížená |  | 0 | 0.0048 | 0.071189 | 0 | 0 | 32 | M | 2 |  |  |  | ROZPOCET | 0 | 0 | 0 | 0 | 0 | 2 | 0 | 16 | 1566411339
| VV |  | 14,54*1,02 'Přepočítané koeficientom množstva |  | 14.831 | [13 empty] | VV | 2 | 2 | False | 1 | ROZPOCET
59 | M | 631440021700 | Doska 20x600x1000 mm, čadičová minerálna izolácia | m2 | 2.258 |  | 0 |  |  |  | znížená |  | 0 | 0.0024 | 0.0054192 | 0 | 0 | 32 | M | 2 |  |  |  | ROZPOCET | 0 | 0 | 0 | 0 | 0 | 2 | 0 | 16 | 309845
| VV |  | Skladba P17 | [15 empty] | VV | 2 | 1 | True | 0 | ROZPOCET
| VV |  | "11 STRIŽŇA " 0,36 |  | 0.36 | [13 empty] | VV | 2 | 2 | True | 0 | ROZPOCET
| VV |  | "10 NAHRÁVACIA MIESTNOSŤ" 0,16 |  | 0.16 | [13 empty] | VV | 2 | 2 | True | 0 | ROZPOCET
| VV |  | "Neozn. m." 2,1*0,73 |  | 1.533 | [13 empty] | VV | 2 | 2 | True | 0 | ROZPOCET
| VV |  | Medzisúčet |  | 2.053 | [13 empty] | VV | 2 | 3 | True | 0 | ROZPOCET
| VV |  | Súčet |  | 2.053 | [13 empty] | VV | 2 | 4 | True | 1 | ROZPOCET
| VV |  | 2,053*1,1 'Přepočítané koeficientom množstva |  | 2.258 | [13 empty] | VV | 2 | 2 | False | 1 | ROZPOCET
60 | K | 713141151 | Montáž tepelnej izolácie podhladov minerálnou vlnou, jednovrstvová kladenými voľne | m2 | 369.66 |  | 0 |  |  |  | znížená |  | 0 | 0 | 0 | 0 | 0 | 16 | K | 2 |  |  |  | ROZPOCET | 0 | 0 | 0 | 0 | 0 | 2 | 0 | 16 | -209306798
| VV |  | Záklop spodný | [15 empty] | VV | 2 | 1 | True | 0 | ROZPOCET
| VV |  | PÔDORYS 2. NP | [15 empty] | VV | 2 | 1 | True | 0 | ROZPOCET
| VV |  | "01 ŠATŇA PRE ÚČINKUJÚCICH" 47,24 |  | 47.24 | [13 empty] | VV | 2 | 2 | True | 0 | ROZPOCET
| VV |  | "01A SCHODISKO" 4,88 |  | 4.88 | [13 empty] | VV | 2 | 2 | True | 0 | ROZPOCET
| VV |  | "02 SKLAD TECHNIKY" 14,5 |  | 14.5 | [13 empty] | VV | 2 | 2 | True | 0 | ROZPOCET
| VV |  | "03 ŠTÚDIO" 133,15 |  | 133.15 | [13 empty] | VV | 2 | 2 | True | 0 | ROZPOCET
| VV |  | "Odpočet kanálov" -15,13-7,65-7,1 |  | -29.88 | [13 empty] | VV | 2 | 2 | True | 0 | ROZPOCET
| VV |  | Medzisúčet |  | 169.89 | [13 empty] | VV | 2 | 3 | True | 0 | ROZPOCET
| VV |  | Záklop vrchný | [15 empty] | VV | 2 | 1 | True | 0 | ROZPOCET
| VV |  | PÔDORYS 2. NP | [15 empty] | VV | 2 | 1 | True | 0 | ROZPOCET
| VV |  | "01 ŠATŇA PRE ÚČINKUJÚCICH" 47,24 |  | 47.24 | [13 empty] | VV | 2 | 2 | True | 0 | ROZPOCET
| VV |  | "01A SCHODISKO" 4,88 |  | 4.88 | [13 empty] | VV | 2 | 2 | True | 0 | ROZPOCET
| VV |  | "02 SKLAD TECHNIKY" 14,5 |  | 14.5 | [13 empty] | VV | 2 | 2 | True | 0 | ROZPOCET
| VV |  | "03 ŠTÚDIO" 133,15 |  | 133.15 | [13 empty] | VV | 2 | 2 | True | 0 | ROZPOCET
| VV |  | Súčet |  | 369.66 | [13 empty] | VV | 2 | 4 | True | 1 | ROZPOCET
61 | M | 631440025100 | Izolácia z kamennej vlny | m2 | 377.053 |  | 0 |  |  |  | znížená |  | 0 | 0.0075 | 2.8279 | 0 | 0 | 32 | M | 2 |  |  |  | ROZPOCET | 0 | 0 | 0 | 0 | 0 | 2 | 0 | 16 | 2139736265
| VV |  | 369,66*1,02 'Přepočítané koeficientom množstva |  | 377.053 | [13 empty] | VV | 2 | 2 | False | 1 | ROZPOCET
62 | K | 713510202 | Montáž tesnenia prestupu káblových, potrubných trás protipožiarnym tmelom | ks | 85 |  | 0 |  |  |  | znížená |  | 0 | 0.00169 | 0.14365 | 0 | 0 | 16 | K | 2 |  |  |  | ROZPOCET | 0 | 0 | 0 | 0 | 0 | 2 | 0 | 16 | -709140576
63 | M | 449410003500 | Protipožiarny plniaci tmel HILTI CFS-FIL | ks | 101.696 |  | 0 |  |  |  | znížená |  | 0 | 0.0003 | 0.030509 | 0 | 0 | 32 | M | 2 |  |  |  | ROZPOCET | 0 | 0 | 0 | 0 | 0 | 2 | 0 | 16 | 1671481138
| VV |  | 84,7470238095238*1,2 'Přepočítané koeficientom množstva |  | 101.696 | [13 empty] | VV | 2 | 2 | False | 1 | ROZPOCET
64 | M | 449410000300 | Protipožiarna manžeta CP 643 N, | ks | 8 |  | 0 |  |  |  | znížená |  | 0 | 0.00018 | 0.00144 | 0 | 0 | 32 | M | 2 |  |  |  | ROZPOCET | 0 | 0 | 0 | 0 | 0 | 2 | 0 | 16 | 484420830
65 | M | 449410000700 | Protipožiarna manžeta HILTI CP 643 N do 160 mm | ks | 6 |  | 0 |  |  |  | znížená |  | 0 | 0.0003 | 0.0018 | 0 | 0 | 32 | M | 2 |  |  |  | ROZPOCET | 0 | 0 | 0 | 0 | 0 | 2 | 0 | 16 | -1115796528
66 | K | 998713202 | Presun hmôt pre izolácie tepelné v objektoch výšky nad 6 m do 12 m | % | 134.18 |  | 0 |  |  |  | znížená |  | 0 | 0 | 0 | 0 | 0 | 16 | K | 2 |  |  |  | ROZPOCET | 0 | 0 | 0 | 0 | 0 | 2 | 0 | 16 | 1793031272
67 | K | 998713294 | Izolácie tepelné, prípl.za presun nad vymedz. najväčšiu dopravnú vzdial. do 1000 m | % | 134.18 |  | 0 |  |  |  | znížená |  | 0 | 0 | 0 | 0 | 0 | 16 | K | 2 |  |  |  | ROZPOCET | 0 | 0 | 0 | 0 | 0 | 2 | 0 | 16 | -845249256
| D | 714 | Akustické a protiotrasové opatrenie |  |  |  | 0 | [5 empty] | 0 |  | 8.1185 |  | 0 | 2 | D | 1 |  |  |  | ROZPOCET | [6 empty] | 0
68 | K | 714111101 | Montáž akustických obkladov z drevených panelov s lištovanými škárami | m2 | 535.204 |  | 0 |  |  |  | znížená |  | 0 | 7e-05 | 0.037464 | 0 | 0 | 16 | K | 2 |  |  |  | ROZPOCET | 0 | 0 | 0 | 0 | 0 | 2 | 0 | 16 | -263407816
| VV |  | UP-02 | [15 empty] | VV | 2 | 1 | True | 0 | ROZPOCET
| VV |  | "SVB-RTVS-10-PODORYS-2NP-NS-01-00.pdf | [15 empty] | VV | 2 | 1 | True | 0 | ROZPOCET
| VV |  | "01 ŠATŇA PRE ÚČINKUJÚCICH" | [15 empty] | VV | 2 | 1 | True | 0 | ROZPOCET
| VV |  | (0,908+0,850+(2,601+2,463+0,543)+(0,801+8,948)+1,593+(0,950+0,950+0,950+0,950))*3,750 |  | 84.401 | [13 empty] | VV | 2 | 2 | True | 0 | ROZPOCET
| VV |  | "01A SCHODISKO" | [15 empty] | VV | 2 | 1 | True | 0 | ROZPOCET
| VV |  | (0,344+0,161+1,447+1,240)*3,750 |  | 11.97 | [13 empty] | VV | 2 | 2 | True | 0 | ROZPOCET
| VV |  | "03 ŠTÚDIO" | [15 empty] | VV | 2 | 1 | True | 0 | ROZPOCET
| VV |  | (1,079+(0,459+4,249+1,516)+(1,791+2,274)+(0,207+0,459+6,798+0,505+0,218)+(2,320+1,424)+3,468+(3,196+5,730))*3,750 |  | 133.849 | [13 empty] | VV | 2 | 2 | True | 0 | ROZPOCET
| VV |  | " Odpočty otvorov | [15 empty] | VV | 2 | 1 | True | 0 | ROZPOCET
| VV |  | -(1,000*1,970*2) |  | -3.94 | [13 empty] | VV | 2 | 2 | True | 0 | ROZPOCET
| VV |  | -(3,000*2,500*1) |  | -7.5 | [13 empty] | VV | 2 | 2 | True | 0 | ROZPOCET
| VV |  | -(5,700*2,500*1) |  | -14.25 | [13 empty] | VV | 2 | 2 | True | 0 | ROZPOCET
| VV |  | -(0,600*1,970*1) |  | -1.182 | [13 empty] | VV | 2 | 2 | True | 0 | ROZPOCET
| VV |  | -(0,600*1,970*1) |  | -1.182 | [13 empty] | VV | 2 | 2 | True | 0 | ROZPOCET
| VV |  | -(0,900*1,970*7) |  | -12.411 | [13 empty] | VV | 2 | 2 | True | 0 | ROZPOCET
| VV |  | Medzisúčet |  | 189.755 | [13 empty] | VV | 2 | 3 | True | 0 | ROZPOCET
| VV |  | UP-03 | [15 empty] | VV | 2 | 1 | True | 0 | ROZPOCET
| VV |  | "01 ŠATŇA PRE ÚČINKUJÚCICH" | [15 empty] | VV | 2 | 1 | True | 0 | ROZPOCET
| VV |  | (2,411+1,814)*3,800 |  | 16.055 | [13 empty] | VV | 2 | 2 | True | 0 | ROZPOCET
| VV |  | Medzisúčet |  | 16.055 | [13 empty] | VV | 2 | 3 | True | 0 | ROZPOCET
| VV |  | UP-06 | [15 empty] | VV | 2 | 1 | True | 0 | ROZPOCET
| VV |  | "06 Zvuková Režia" | [15 empty] | VV | 2 | 1 | True | 0 | ROZPOCET
| VV |  | ((3,634+2,101)+(3,279+1,033+3,970))*2,600 |  | 36.444 | [13 empty] | VV | 2 | 2 | True | 0 | ROZPOCET
| VV |  | "07 OBRAZOVÁ RÉŽIA" | [15 empty] | VV | 2 | 1 | True | 0 | ROZPOCET
| VV |  | (5,443+2,848+1,837+0,620+3,835+0,620+0,367+2,113+0,620+0,735)*2,600 |  | 49.499 | [13 empty] | VV | 2 | 2 | True | 0 | ROZPOCET
| VV |  | "10 NAHRÁVACIA MIESTNOSŤ" | [15 empty] | VV | 2 | 1 | True | 0 | ROZPOCET
| VV |  | (2,747+4,367+4,651+2,618+0,362+0,448+1,507+1,301)*2,600 |  | 46.803 | [13 empty] | VV | 2 | 2 | True | 0 | ROZPOCET
| VV |  | UP-05 | [15 empty] | VV | 2 | 1 | True | 0 | ROZPOCET
| VV |  | "11 STRIŽŇA " | [15 empty] | VV | 2 | 1 | True | 0 | ROZPOCET
| VV |  | 5,000*2,600 |  | 13 | [13 empty] | VV | 2 | 2 | True | 0 | ROZPOCET
| VV |  | Medzisúčet |  | 145.746 | [13 empty] | VV | 2 | 3 | True | 0 | ROZPOCET
| VV |  | UP-07 | [15 empty] | VV | 2 | 1 | True | 0 | ROZPOCET
| VV |  | "11 STRIŽŇA " | [15 empty] | VV | 2 | 1 | True | 0 | ROZPOCET
| VV |  | (4,122+2,274+0,299+1,217+0,344+1,516+4,111)*2,600 |  | 36.096 | [13 empty] | VV | 2 | 2 | True | 0 | ROZPOCET
| VV |  | "14 Učebna s projekciou" | [15 empty] | VV | 2 | 1 | True | 0 | ROZPOCET
| VV |  | (5,770+4,220+0,431+0,344+2,945+0,603+2,403+3,962)*2,600 |  | 53.763 | [13 empty] | VV | 2 | 2 | True | 0 | ROZPOCET
| VV |  | "13 EXPERIMENTÁLNE TRIKOVÉ ŠTÚDIO " | [15 empty] | VV | 2 | 1 | True | 0 | ROZPOCET
| VV |  | (7,372+5,627+1,125+0,873+0,367+0,299+0,528+0,367+4,501+0,276+0,919+4,548)*2,600 |  | 69.685 | [13 empty] | VV | 2 | 2 | True | 0 | ROZPOCET
| VV |  | "19 VYSIELACIE PRACOVISKO" | [15 empty] | VV | 2 | 1 | True | 0 | ROZPOCET
| VV |  | (2,877+4,496+2,877+4,496)*2,600 |  | 38.34 | [13 empty] | VV | 2 | 2 | True | 0 | ROZPOCET
| VV |  | -(2,700*1,000*1) |  | -2.7 | [13 empty] | VV | 2 | 2 | True | 0 | ROZPOCET
| VV |  | -(2,700*1,000*1) |  | -2.7 | [13 empty] | VV | 2 | 2 | True | 0 | ROZPOCET
| VV |  | -(2,700*0,600*3) |  | -4.86 | [13 empty] | VV | 2 | 2 | True | 0 | ROZPOCET
| VV |  | -(2,000*0,600*2) |  | -2.4 | [13 empty] | VV | 2 | 2 | True | 0 | ROZPOCET
| VV |  | -(0,800*1,970*1) |  | -1.576 | [13 empty] | VV | 2 | 2 | True | 0 | ROZPOCET
| VV |  | Medzisúčet |  | 183.648 | [13 empty] | VV | 2 | 3 | True | 0 | ROZPOCET
| VV |  | Súčet |  | 535.204 | [13 empty] | VV | 2 | 4 | True | 1 | ROZPOCET
69 | M | 631480001800 | DREVENÝ AKUSTICKÝ OBKLAD HR. 20 mm S PERFORÁCIOUKOTVENÝ DO ROŠTU VYPLNENÉHO MINERÁLNOU VLNOU OBALENOU V TENKEJ FÓLII | m2 | 226.597 |  | 0 |  |  |  | znížená |  | 0 | 0.008 | 1.8128 | 0 | 0 | 32 | M | 2 |  |  |  | ROZPOCET | 0 | 0 | 0 | 0 | 0 | 2 | 0 | 16 | -510811170
| VV |  | UP2 | [15 empty] | VV | 2 | 1 | True | 0 | ROZPOCET
| VV |  | 199,802 |  | 199.802 | [13 empty] | VV | 2 | 2 | True | 0 | ROZPOCET
| VV |  | Medzisúčet |  | 199.802 | [13 empty] | VV | 2 | 3 | True | 0 | ROZPOCET
| VV |  | UP3 | [15 empty] | VV | 2 | 1 | True | 0 | ROZPOCET
| VV |  | 16,005 |  | 16.005 | [13 empty] | VV | 2 | 2 | True | 0 | ROZPOCET
| VV |  | Medzisúčet |  | 16.005 | [13 empty] | VV | 2 | 3 | True | 0 | ROZPOCET
| VV |  | Súčet |  | 215.807 | [13 empty] | VV | 2 | 4 | True | 1 | ROZPOCET
| VV |  | 215,807*1,05 'Přepočítané koeficientom množstva |  | 226.597 | [13 empty] | VV | 2 | 2 | False | 1 | ROZPOCET
70 | M | 631480001801 | AKUSTICKÝ OBKLAD. NA NOSNOM ROŠTE BUDÚ PO STRANÁCH KOTVENÉ 4 mm HDF DOSKY, ZA KTORÝMI SA V VZDUCHOVEJ MEDZERE NOSNÉHO ROŠTU BUDE NACHÁDZAŤ MINERÁLNA VLNA HR. 30 mm. | m2 | 216.313 |  | 0 |  |  |  | znížená |  | 0 | 0.008 | 1.7305 | 0 | 0 | 32 | M | 2 |  |  |  | ROZPOCET | 0 | 0 | 0 | 0 | 0 | 2 | 0 | 16 | -1958228705
| VV |  | UP5 | [15 empty] | VV | 2 | 1 | True | 0 | ROZPOCET
| VV |  | 13 |  | 13 | [13 empty] | VV | 2 | 2 | True | 0 | ROZPOCET
| VV |  | Medzisúčet |  | 13 | [13 empty] | VV | 2 | 3 | True | 0 | ROZPOCET
| VV |  | UP7 | [15 empty] | VV | 2 | 1 | True | 0 | ROZPOCET
| VV |  | 183,648 |  | 183.648 | [13 empty] | VV | 2 | 2 | True | 0 | ROZPOCET
| VV |  | Medzisúčet |  | 183.648 | [13 empty] | VV | 2 | 3 | True | 0 | ROZPOCET
| VV |  | Súčet |  | 196.648 | [13 empty] | VV | 2 | 4 | True | 1 | ROZPOCET
| VV |  | 196,648*1,1 'Přepočítané koeficientom množstva |  | 216.313 | [13 empty] | VV | 2 | 2 | False | 1 | ROZPOCET
71 | M | 631480001802 | AKUSTICKÝ OBKLAD Z PERFOROVANÝCH DOSIEK. DOSKY SÚ VKLADANÉ DO DREVENÉHO ROŠTU. ROŠTY SÚ RÔZNEJ HRÚBKY 50, 70, 100 mm. VO VZDUCHOVEJ MEDZERE SA NACHÁDZA 30 mm | m2 | 160.31 |  | 0 |  |  |  | znížená |  | 0 | 0.008 | 1.2825 | 0 | 0 | 32 | M | 2 |  |  |  | ROZPOCET | 0 | 0 | 0 | 0 | 0 | 2 | 0 | 16 | 872057365
| VV |  | UP6 | [15 empty] | VV | 2 | 1 | True | 0 | ROZPOCET
| VV |  | 145,736 |  | 145.736 | [13 empty] | VV | 2 | 2 | True | 0 | ROZPOCET
| VV |  | Súčet |  | 145.736 | [13 empty] | VV | 2 | 4 | True | 1 | ROZPOCET
| VV |  | 145,736*1,1 'Přepočítané koeficientom množstva |  | 160.31 | [13 empty] | VV | 2 | 2 | False | 1 | ROZPOCET
72 | K | 714119001 | Montáž akustických obkladov - podkladový rošt | m2 | 522.826 |  | 0 |  |  |  | znížená |  | 0 | 0.00016 | 0.083652 | 0 | 0 | 16 | K | 2 |  |  |  | ROZPOCET | 0 | 0 | 0 | 0 | 0 | 2 | 0 | 16 | 797347092
| VV |  | UP02 | [15 empty] | VV | 2 | 1 | True | 0 | ROZPOCET
| VV |  | 199,802 |  | 199.802 | [13 empty] | VV | 2 | 2 | True | 0 | ROZPOCET
| VV |  | Medzisúčet |  | 199.802 | [13 empty] | VV | 2 | 3 | True | 0 | ROZPOCET
| VV |  | UP03 | [15 empty] | VV | 2 | 1 | True | 0 | ROZPOCET
| VV |  | 16,05 |  | 16.05 | [13 empty] | VV | 2 | 2 | True | 0 | ROZPOCET
| VV |  | Medzisúčet |  | 16.05 | [13 empty] | VV | 2 | 3 | True | 0 | ROZPOCET
| VV |  | UP07 | [15 empty] | VV | 2 | 1 | True | 0 | ROZPOCET
| VV |  | 183,648 |  | 183.648 | [13 empty] | VV | 2 | 2 | True | 0 | ROZPOCET
| VV |  | Medzisúčet |  | 183.648 | [13 empty] | VV | 2 | 3 | True | 0 | ROZPOCET
| VV |  | UP06 | [15 empty] | VV | 2 | 1 | True | 0 | ROZPOCET
| VV |  | 123,326 |  | 123.326 | [13 empty] | VV | 2 | 2 | True | 0 | ROZPOCET
| VV |  | Súčet |  | 522.826 | [13 empty] | VV | 2 | 4 | True | 1 | ROZPOCET
73 | M | 605710000100 | Konštrukčné drevo - KVH | m3 | 6.039 |  | 0 |  |  |  | znížená |  | 0 | 0.44 | 2.6572 | 0 | 0 | 32 | M | 2 |  |  |  | ROZPOCET | 0 | 0 | 0 | 0 | 0 | 2 | 0 | 16 | -1605343585
74 | M | 631650002700 | Pás izolácia z mineralnej vlny pre ľahké montované konštrukcie | m2 | 571.649 |  | 0 |  |  |  | znížená |  | 0 | 0.0009 | 0.51448 | 0 | 0 | 32 | M | 2 |  |  |  | ROZPOCET | 0 | 0 | 0 | 0 | 0 | 2 | 0 | 16 | -775828447
| VV |  | 519,680542510025*1,1 'Přepočítané koeficientom množstva |  | 571.649 | [13 empty] | VV | 2 | 2 | False | 1 | ROZPOCET
75 | K | 763134C02 | C-02 Kazetový podhľad akustický 600x600mm akust. kazetový systém vo viditeľnom rastri, s možnosťou osadenia koncových prvkov do kaziet, systém čiastočne doplnený nízkofrek. Absorbérmi, špecifikácia systému v PD časť Architektúra | m2 | 395.662 |  | 0 |  |  |  | znížená |  | 0 | 0 | 0 | 0 | 0 | 16 | K | 2 |  |  |  | ROZPOCET | 0 | 0 | 0 | 0 | 0 | 2 | 0 | 16 | -1851616279
| VV |  | PÔDORYS 2. NP - BÚRACIE PRÁCE | [15 empty] | VV | 2 | 1 | True | 0 | ROZPOCET
| VV |  | "01 ŠATŇA PRE ÚČINKUJÚCICH" 42,46 |  | 42.46 | [13 empty] | VV | 2 | 2 | True | 0 | ROZPOCET
| VV |  | "01A SCHODISKO" 6,6 |  | 6.6 | [13 empty] | VV | 2 | 2 | True | 0 | ROZPOCET
| VV |  | "02 SKLAD TECHNIKY" 14,5 |  | 14.5 | [13 empty] | VV | 2 | 2 | True | 0 | ROZPOCET
| VV |  | "04 VSTUP" 5,17 |  | 5.17 | [13 empty] | VV | 2 | 2 | True | 0 | ROZPOCET
| VV |  | "05 Schodisko" 15,22 |  | 15.22 | [13 empty] | VV | 2 | 2 | True | 0 | ROZPOCET
| VV |  | "08 Schodisko" 8,45 |  | 8.45 | [13 empty] | VV | 2 | 2 | True | 0 | ROZPOCET
| VV |  | "09 Chodba" 39,32+0,93 |  | 40.25 | [13 empty] | VV | 2 | 2 | True | 0 | ROZPOCET
| VV |  | "10 NAHRÁVACIA MIESTNOSŤ" 17,91+0,36 |  | 18.27 | [13 empty] | VV | 2 | 2 | True | 0 | ROZPOCET
| VV |  | "11 STRIŽŇA " 22,66+1,62+0,16 |  | 24.44 | [13 empty] | VV | 2 | 2 | True | 0 | ROZPOCET
| VV |  | "12 PRÍPRAVA A VÝROBA " 35,48 |  | 35.48 | [13 empty] | VV | 2 | 2 | True | 0 | ROZPOCET
| VV |  | "13 EXPERIMENTÁLNE TRIKOVÉ ŠTÚDIO " 36,74 |  | 36.74 | [13 empty] | VV | 2 | 2 | True | 0 | ROZPOCET
| VV |  | "14 Učebna s projekciou" 25,62 |  | 25.62 | [13 empty] | VV | 2 | 2 | True | 0 | ROZPOCET
| VV |  | "15 Chodba" 2,09 |  | 2.09 | [13 empty] | VV | 2 | 2 | True | 0 | ROZPOCET
| VV |  | "16 ODBAVOVACIE PRACOV." 15,42 |  | 15.42 | [13 empty] | VV | 2 | 2 | True | 0 | ROZPOCET
| VV |  | "17 Chodba" 8,95 |  | 8.95 | [13 empty] | VV | 2 | 2 | True | 0 | ROZPOCET
| VV |  | "18 SERVEROVŇA" 4,49 |  | 4.49 | [13 empty] | VV | 2 | 2 | True | 0 | ROZPOCET
| VV |  | "19 VYSIELACIE PRACOVISKO" 12,92 |  | 12.92 | [13 empty] | VV | 2 | 2 | True | 0 | ROZPOCET
| VV |  | "34 Satna návštevníci" 57,46 |  | 57.46 | [13 empty] | VV | 2 | 2 | True | 0 | ROZPOCET
| VV |  | "36 SCHODISKO" 19,48+0,81*2,04 |  | 21.132 | [13 empty] | VV | 2 | 2 | True | 0 | ROZPOCET
| VV |  | Súčet |  | 395.662 | [13 empty] | VV | 2 | 4 | True | 1 | ROZPOCET
76 | K | R-RTVS C02 001 | Absorbéry | m2 | 59.349 |  | 0 |  |  |  | znížená |  | 0 | 0 | 0 | 0 | 0 | 16 | K | 2 |  |  |  | ROZPOCET | 0 | 0 | 0 | 0 | 0 | 2 | 0 | 16 | 514988481
| VV |  | PÔDORYS 2. NP - BÚRACIE PRÁCE | [15 empty] | VV | 2 | 1 | True | 0 | ROZPOCET
| VV |  | "01 ŠATŇA PRE ÚČINKUJÚCICH" 42,46 |  | 42.46 | [13 empty] | VV | 2 | 2 | True | 0 | ROZPOCET
| VV |  | "01A SCHODISKO" 6,6 |  | 6.6 | [13 empty] | VV | 2 | 2 | True | 0 | ROZPOCET
| VV |  | "02 SKLAD TECHNIKY" 14,5 |  | 14.5 | [13 empty] | VV | 2 | 2 | True | 0 | ROZPOCET
| VV |  | "04 VSTUP" 5,17 |  | 5.17 | [13 empty] | VV | 2 | 2 | True | 0 | ROZPOCET
| VV |  | "05 Schodisko" 15,22 |  | 15.22 | [13 empty] | VV | 2 | 2 | True | 0 | ROZPOCET
| VV |  | "08 Schodisko" 8,45 |  | 8.45 | [13 empty] | VV | 2 | 2 | True | 0 | ROZPOCET
| VV |  | "09 Chodba" 39,32+0,93 |  | 40.25 | [13 empty] | VV | 2 | 2 | True | 0 | ROZPOCET
| VV |  | "10 NAHRÁVACIA MIESTNOSŤ" 17,91+0,36 |  | 18.27 | [13 empty] | VV | 2 | 2 | True | 0 | ROZPOCET
| VV |  | "11 STRIŽŇA " 22,66+1,62+0,16 |  | 24.44 | [13 empty] | VV | 2 | 2 | True | 0 | ROZPOCET
| VV |  | "12 PRÍPRAVA A VÝROBA " 35,48 |  | 35.48 | [13 empty] | VV | 2 | 2 | True | 0 | ROZPOCET
| VV |  | "13 EXPERIMENTÁLNE TRIKOVÉ ŠTÚDIO " 36,74 |  | 36.74 | [13 empty] | VV | 2 | 2 | True | 0 | ROZPOCET
| VV |  | "14 Učebna s projekciou" 25,62 |  | 25.62 | [13 empty] | VV | 2 | 2 | True | 0 | ROZPOCET
| VV |  | "15 Chodba" 2,09 |  | 2.09 | [13 empty] | VV | 2 | 2 | True | 0 | ROZPOCET
| VV |  | "16 ODBAVOVACIE PRACOV." 15,42 |  | 15.42 | [13 empty] | VV | 2 | 2 | True | 0 | ROZPOCET
| VV |  | "17 Chodba" 8,95 |  | 8.95 | [13 empty] | VV | 2 | 2 | True | 0 | ROZPOCET
| VV |  | "18 SERVEROVŇA" 4,49 |  | 4.49 | [13 empty] | VV | 2 | 2 | True | 0 | ROZPOCET
| VV |  | "19 VYSIELACIE PRACOVISKO" 12,92 |  | 12.92 | [13 empty] | VV | 2 | 2 | True | 0 | ROZPOCET
| VV |  | "34 Satna návštevníci" 57,46 |  | 57.46 | [13 empty] | VV | 2 | 2 | True | 0 | ROZPOCET
| VV |  | "36 SCHODISKO" 19,48+0,81*2,04 |  | 21.132 | [13 empty] | VV | 2 | 2 | True | 0 | ROZPOCET
| VV |  | Súčet |  | 395.662 | [13 empty] | VV | 2 | 4 | True | 1 | ROZPOCET
| VV |  | 395,662*0,15 'Přepočítané koeficientom množstva |  | 59.349 | [13 empty] | VV | 2 | 2 | False | 1 | ROZPOCET
77 | K | 763134C03 | C-03Kazetový podhľad akustický čiastočne polozapustený 600x600mmakust. kazetový systém vo viditeľnom rastri, s možnosťou osadenia koncových prvkov do kaziet, panely tvoria rovné a šikmé plochy, systém doplnený nízkofrek. absorbérmi, špec.systému v PD | m2 | 52.94 |  | 0 |  |  |  | znížená |  | 0 | 0 | 0 | 0 | 0 | 16 | K | 2 |  |  |  | ROZPOCET | 0 | 0 | 0 | 0 | 0 | 2 | 0 | 16 | -466086964
| VV |  | PÔDORYS 2. NP - BÚRACIE PRÁCE | [15 empty] | VV | 2 | 1 | True | 0 | ROZPOCET
| VV |  | "06 Zvuková Režia" 17,79 |  | 17.79 | [13 empty] | VV | 2 | 2 | True | 0 | ROZPOCET
| VV |  | "07 OBRAZOVÁ RÉŽIA" 17,24 |  | 17.24 | [13 empty] | VV | 2 | 2 | True | 0 | ROZPOCET
| VV |  | "10 NAHRÁVACIA MIESTNOSŤ" 17,91 |  | 17.91 | [13 empty] | VV | 2 | 2 | True | 0 | ROZPOCET
| VV |  | Súčet |  | 52.94 | [13 empty] | VV | 2 | 4 | True | 1 | ROZPOCET
78 | K | R-RTVS C02 002 | Absorbéry | m2 | 7.941 |  | 0 |  |  |  | znížená |  | 0 | 0 | 0 | 0 | 0 | 16 | K | 2 |  |  |  | ROZPOCET | 0 | 0 | 0 | 0 | 0 | 2 | 0 | 16 | 1229725136
| VV |  | PÔDORYS 2. NP - BÚRACIE PRÁCE | [15 empty] | VV | 2 | 1 | True | 0 | ROZPOCET
| VV |  | "06 Zvuková Režia" 17,79 |  | 17.79 | [13 empty] | VV | 2 | 2 | True | 0 | ROZPOCET
| VV |  | "07 OBRAZOVÁ RÉŽIA" 17,24 |  | 17.24 | [13 empty] | VV | 2 | 2 | True | 0 | ROZPOCET
| VV |  | "10 NAHRÁVACIA MIESTNOSŤ" 17,91 |  | 17.91 | [13 empty] | VV | 2 | 2 | True | 0 | ROZPOCET
| VV |  | Súčet |  | 52.94 | [13 empty] | VV | 2 | 4 | True | 1 | ROZPOCET
| VV |  | 52,94*0,15 'Přepočítané koeficientom množstva |  | 7.941 | [13 empty] | VV | 2 | 2 | False | 1 | ROZPOCET
79 | K | 763134C04 | C-04 Podhľad akustický z panelov 1000x1000mm špecifikácia systému v PD časť Architektúra | m2 | 136.48 |  | 0 |  |  |  | znížená |  | 0 | 0 | 0 | 0 | 0 | 16 | K | 2 |  |  |  | ROZPOCET | 0 | 0 | 0 | 0 | 0 | 2 | 0 | 16 | 1469890756
| VV |  | PÔDORYS 2. NP | [15 empty] | VV | 2 | 1 | True | 0 | ROZPOCET
| VV |  | "03 ŠTÚDIO" 133,15 |  | 133.15 | [13 empty] | VV | 2 | 2 | True | 0 | ROZPOCET
| VV |  | "03A SCHODISKO" 3,33 |  | 3.33 | [13 empty] | VV | 2 | 2 | True | 0 | ROZPOCET
| VV |  | Medzisúčet |  | 136.48 | [13 empty] | VV | 2 | 3 | True | 0 | ROZPOCET
| VV |  | Súčet |  | 136.48 | [13 empty] | VV | 2 | 4 | True | 1 | ROZPOCET
80 | K | 763134C05 | C-05 Samonosný podhľad protipožiarny EI90 špecifikácia systému v PD časť Architektúra | m2 | 12.94 |  | 0 |  |  |  | znížená |  | 0 | 0 | 0 | 0 | 0 | 16 | K | 2 |  |  |  | ROZPOCET | 0 | 0 | 0 | 0 | 0 | 2 | 0 | 16 | -760397301
| VV |  | PÔDORYS 2. NP | [15 empty] | VV | 2 | 1 | True | 0 | ROZPOCET
| VV |  | "35 Sklad" 6,89 |  | 6.89 | [13 empty] | VV | 2 | 2 | True | 0 | ROZPOCET
| VV |  | "39 Vstup" 6,05 |  | 6.05 | [13 empty] | VV | 2 | 2 | True | 0 | ROZPOCET
| VV |  | Medzisúčet |  | 12.94 | [13 empty] | VV | 2 | 3 | True | 0 | ROZPOCET
| VV |  | Súčet |  | 12.94 | [13 empty] | VV | 2 | 4 | True | 1 | ROZPOCET
81 | K | 998714202 | Presun hmôt pre izolácie akustické a protiotrasové opatrenia v objektoch výšky (hĺbky) nad 6 do 12 m | % | 2359.622 |  | 0 |  |  |  | znížená |  | 0 | 0 | 0 | 0 | 0 | 16 | K | 2 |  |  |  | ROZPOCET | 0 | 0 | 0 | 0 | 0 | 2 | 0 | 16 | -1493240128
82 | K | 998714294 | Izolácie akustické, prípl.za presun nad vymedz. najvyššiu dopravnú vzdial. do 1000 m | % | 2359.622 |  | 0 |  |  |  | znížená |  | 0 | 0 | 0 | 0 | 0 | 16 | K | 2 |  |  |  | ROZPOCET | 0 | 0 | 0 | 0 | 0 | 2 | 0 | 16 | -275781598
| D | 721 | Zdravotechnika - vnútorná kanalizácia |  |  |  | 0 | [5 empty] | 0 |  | 0 |  | 0 | 2 | D | 1 |  |  |  | ROZPOCET | [6 empty] | 0
83 | K | 721002300000 | Zdravotechnika (vid samostatnú prílohu) | sub | 1 | 0 | 0 |  |  |  | znížená |  | 0 | 0 | 0 | 0 | 0 | 16 | K | 2 |  |  |  | ROZPOCET | 0 | 0 | 0 | 0 | 0 | 2 | 0 | 16 | 865774470
| D | 725 | Zdravotechnika - zariaďovacie predmety |  |  |  | 0 | [5 empty] | 0 |  | 0.04224 |  | 0 | 2 | D | 1 |  |  |  | ROZPOCET | [6 empty] | 0
84 | K | 725190R01 | Montáž deliacej steny sanitárnej | ks | 8 |  | 0 |  |  |  | znížená |  | 0 | 0 | 0 | 0 | 0 | 16 | K | 2 |  |  |  | ROZPOCET | 0 | 0 | 0 | 0 | 0 | 2 | 0 | 16 | -640669263
| VV |  | R01 | [15 empty] | VV | 2 | 1 | True | 0 | ROZPOCET
| VV |  | 5 |  | 5 | [13 empty] | VV | 2 | 2 | True | 0 | ROZPOCET
| VV |  | Medzisúčet |  | 5 | [13 empty] | VV | 2 | 3 | True | 0 | ROZPOCET
| VV |  | R02 | [15 empty] | VV | 2 | 1 | True | 0 | ROZPOCET
| VV |  | 3 |  | 3 | [13 empty] | VV | 2 | 2 | True | 0 | ROZPOCET
| VV |  | Medzisúčet |  | 3 | [13 empty] | VV | 2 | 3 | True | 0 | ROZPOCET
| VV |  | Súčet |  | 8 | [13 empty] | VV | 2 | 4 | True | 1 | ROZPOCET
85 | M | 554950000R01 | R01--SANITÁRNE DELIACE STENY.MATERIÁL : VYSOKOTLAKÁ KOMPAKTNÁ DOSKA HR. 10mm CELKOVÁ VÝŠKA = 2000mm VÝŠKA NOŽIČIEK = 150mm S MELAMÍNOVÝM POVRCHOM ODOLNÝM VOČI POŠKRIABANIU CELKOVÁ VÝŠKA = 2000mm VÝŠKA NOŽIČIEK = 100mm NOŽIČKY - ALU ELOX | ks | 5 |  | 0 |  |  |  | znížená |  | 0 | 0.00528 | 0.0264 | 0 | 0 | 32 | M | 2 |  |  |  | ROZPOCET | 0 | 0 | 0 | 0 | 0 | 2 | 0 | 16 | 939834490
86 | M | 554950000R02 | R02-SANITÁRNE DELIACE STENY.MATERIÁL : VYSOKOTLAKÁ KOMPAKTNÁ DOSKA HR. 10mm CELKOVÁ VÝŠKA = 2000mm VÝŠKA NOŽIČIEK = 150mm S MELAMÍNOVÝM POVRCHOM ODOLNÝM VOČI POŠKRIABANIU CELKOVÁ VÝŠKA = 2000mm VÝŠKA NOŽIČIEK = 100mm NOŽIČKY - ALU ELOX | ks | 3 |  | 0 |  |  |  | znížená |  | 0 | 0.00528 | 0.01584 | 0 | 0 | 32 | M | 2 |  |  |  | ROZPOCET | 0 | 0 | 0 | 0 | 0 | 2 | 0 | 16 | -1365848211
87 | K | 998725202 | Presun hmôt pre zariaďovacie predmety v objektoch výšky nad 6 do 12 m | % | 27.837 |  | 0 |  |  |  | znížená |  | 0 | 0 | 0 | 0 | 0 | 16 | K | 2 |  |  |  | ROZPOCET | 0 | 0 | 0 | 0 | 0 | 2 | 0 | 16 | -849772663
88 | K | 998725294 | Zariaďovacie predmety, prípl.za presun nad vymedz. najväčšiu dopravnú vzdialenosť do 1000 m | % | 27.837 |  | 0 |  |  |  | znížená |  | 0 | 0 | 0 | 0 | 0 | 16 | K | 2 |  |  |  | ROZPOCET | 0 | 0 | 0 | 0 | 0 | 2 | 0 | 16 | -1746325583
| D | 731 | Ústredné kúrenie |  |  |  | 0 | [5 empty] | 0 |  | 0 |  | 0 | 2 | D | 1 |  |  |  | ROZPOCET | [6 empty] | 0
89 | K | RTVSUK0001 | Vykurovanie (vid samostatná príloha) | sub | 1 |  | 0 |  |  |  | znížená |  | 0 | 0 | 0 | 0 | 0 | 16 | K | 2 |  |  |  | ROZPOCET | 0 | 0 | 0 | 0 | 0 | 2 | 0 | 16 | -620972335
| D | 762 | Konštrukcie tesárske |  |  |  | 0 | [5 empty] | 0 |  | 7.5286 |  | 0 | 2 | D | 1 |  |  |  | ROZPOCET | [6 empty] | 0
90 | K | 762810110 | Záklop stropov z dosiek CETRIS jednovrstvových skrutkovaných na trámy na zraz hr. dosky 10 mm | m2 | 199.77 |  | 0 |  |  |  | znížená |  | 0 | 0.01864 | 3.7237 | 0 | 0 | 16 | K | 2 |  |  |  | ROZPOCET | 0 | 0 | 0 | 0 | 0 | 2 | 0 | 16 | -531881453
| VV |  | Záklop spodný | [15 empty] | VV | 2 | 1 | True | 0 | ROZPOCET
| VV |  | PÔDORYS 2. NP | [15 empty] | VV | 2 | 1 | True | 0 | ROZPOCET
| VV |  | "01 ŠATŇA PRE ÚČINKUJÚCICH" 47,24 |  | 47.24 | [13 empty] | VV | 2 | 2 | True | 0 | ROZPOCET
| VV |  | "01A SCHODISKO" 4,88 |  | 4.88 | [13 empty] | VV | 2 | 2 | True | 0 | ROZPOCET
| VV |  | "02 SKLAD TECHNIKY" 14,5 |  | 14.5 | [13 empty] | VV | 2 | 2 | True | 0 | ROZPOCET
| VV |  | "03 ŠTÚDIO" 133,15 |  | 133.15 | [13 empty] | VV | 2 | 2 | True | 0 | ROZPOCET
| VV |  | Súčet |  | 199.77 | [13 empty] | VV | 2 | 4 | True | 1 | ROZPOCET
91 | K | 762810111 | Záklop stropov z dosiek CETRIS jednovrstvových skrutkovaných na trámy na zraz hr. dosky 12 mm | m2 | 199.77 |  | 0 |  |  |  | znížená |  | 0 | 0.01864 | 3.7237 | 0 | 0 | 16 | K | 2 |  |  |  | ROZPOCET | 0 | 0 | 0 | 0 | 0 | 2 | 0 | 16 | 1343019850
| VV |  | Záklop vrchný | [15 empty] | VV | 2 | 1 | True | 0 | ROZPOCET
| VV |  | PÔDORYS 2. NP | [15 empty] | VV | 2 | 1 | True | 0 | ROZPOCET
| VV |  | "01 ŠATŇA PRE ÚČINKUJÚCICH" 47,24 |  | 47.24 | [13 empty] | VV | 2 | 2 | True | 0 | ROZPOCET
| VV |  | "01A SCHODISKO" 4,88 |  | 4.88 | [13 empty] | VV | 2 | 2 | True | 0 | ROZPOCET
| VV |  | "02 SKLAD TECHNIKY" 14,5 |  | 14.5 | [13 empty] | VV | 2 | 2 | True | 0 | ROZPOCET
| VV |  | "03 ŠTÚDIO" 133,15 |  | 133.15 | [13 empty] | VV | 2 | 2 | True | 0 | ROZPOCET
| VV |  | Súčet |  | 199.77 | [13 empty] | VV | 2 | 4 | True | 1 | ROZPOCET
92 | K | 762810115 | Záklop z dosiek CETRIS jednovrstvových skrutkovaných na trámy na zraz hr. dosky 20 mm | m2 | 2.62 |  | 0 |  |  |  | znížená |  | 0 | 0.03097 | 0.081141 | 0 | 0 | 16 | K | 2 |  |  |  | ROZPOCET | 0 | 0 | 0 | 0 | 0 | 2 | 0 | 16 | -92727024
| VV |  | Skladba P17 | [15 empty] | VV | 2 | 1 | True | 0 | ROZPOCET
| VV |  | "11 STRIŽŇA " 0,36 |  | 0.36 | [13 empty] | VV | 2 | 2 | True | 0 | ROZPOCET
| VV |  | "10 NAHRÁVACIA MIESTNOSŤ" 0,16 |  | 0.16 | [13 empty] | VV | 2 | 2 | True | 0 | ROZPOCET
| VV |  | "Neozn. m." 2,1 |  | 2.1 | [13 empty] | VV | 2 | 2 | True | 0 | ROZPOCET
| VV |  | Medzisúčet |  | 2.62 | [13 empty] | VV | 2 | 3 | True | 0 | ROZPOCET
| VV |  | Súčet |  | 2.62 | [13 empty] | VV | 2 | 4 | True | 1 | ROZPOCET
93 | K | 998762102 | Presun hmôt pre konštrukcie tesárske v objektoch výšky do 12 m | t | 7.529 |  | 0 |  |  |  | znížená |  | 0 | 0 | 0 | 0 | 0 | 16 | K | 2 |  |  |  | ROZPOCET | 0 | 0 | 0 | 0 | 0 | 2 | 0 | 16 | -1149085982
94 | K | 998762194 | Konštrukcie tesárske, prípl.za presun nad vymedzenú najväčšiu dopr. vzdial. do 100 | t | 7.529 |  | 0 |  |  |  | znížená |  | 0 | 0 | 0 | 0 | 0 | 16 | K | 2 |  |  |  | ROZPOCET | 0 | 0 | 0 | 0 | 0 | 2 | 0 | 16 | -1458830170
| D | 763 | Konštrukcie - drevostavby |  |  |  | 0 | [5 empty] | 0 |  | 3.5838 |  | 0 | 2 | D | 1 |  |  |  | ROZPOCET | [6 empty] | 0
95 | K | 763125305 | W-01 HR. 75 mm - ŠACHTOVÁ STENA KOVOVÁ PODKONŠTRUKCIA 2xCW50 - 2x SÁDROKARTÓN 2xRB 12,5 mm - CW 50 PROFIL NOSNÝ PRVOK CW 50 mm, VZDUCHOVÁ NEPRIEZVUČNOSŤ Rw=37dB ROZOSTUP CW PROFILOVPRI VÝŠKE JE 600 mm, HRÚBKA IZOLÁCIE S OBJ. HMOTNOSŤOU 45kg/m3 - 50 mm | m2 | 67.066 |  | 0 |  |  |  | znížená |  | 0 | 0.02418 | 1.6217 | 0 | 0 | 16 | K | 2 |  |  |  | ROZPOCET | 0 | 0 | 0 | 0 | 0 | 2 | 0 | 16 | -267754071
| P |  | Poznámka k položke: V položke sú aj zosilnené časti nosnej SDK konštrukcie pre pisoáre a umývadlá,vid PD ZTI. | [15 empty] | P | 2
| VV |  | W-01 | [15 empty] | VV | 2 | 1 | True | 0 | ROZPOCET
| VV |  | "SVB-RTVS-10-PODORYS-2NP-NS-01-00.pdf | [15 empty] | VV | 2 | 1 | True | 0 | ROZPOCET
| VV |  | "11 STRIŽŇA " | [15 empty] | VV | 2 | 1 | True | 0 | ROZPOCET
| VV |  | 5,000*3,230 |  | 16.15 | [13 empty] | VV | 2 | 2 | True | 0 | ROZPOCET
| VV |  | "12 PRÍPRAVA A VÝROBA " | [15 empty] | VV | 2 | 1 | True | 0 | ROZPOCET
| VV |  | (3,273+0,775)*3,230 |  | 13.075 | [13 empty] | VV | 2 | 2 | True | 0 | ROZPOCET
| VV |  | "06 Zvuková Režia" | [15 empty] | VV | 2 | 1 | True | 0 | ROZPOCET
| VV |  | (0,425+1,120+0,370)*3,230 |  | 6.185 | [13 empty] | VV | 2 | 2 | True | 0 | ROZPOCET
| VV |  | "07 OBRAZOVÁ RÉŽIA" | [15 empty] | VV | 2 | 1 | True | 0 | ROZPOCET
| VV |  | (0,517+0,689+0,758+0,505)*3,230 |  | 7.975 | [13 empty] | VV | 2 | 2 | True | 0 | ROZPOCET
| VV |  | "34 Satna návštevníci" | [15 empty] | VV | 2 | 1 | True | 0 | ROZPOCET
| VV |  | (0,413+1,387+0,344+1,283+0,543+1,137+0,465)*4,250 |  | 23.681 | [13 empty] | VV | 2 | 2 | True | 0 | ROZPOCET
| VV |  | Súčet |  | 67.066 | [13 empty] | VV | 2 | 4 | True | 1 | ROZPOCET
96 | K | 763125310 | W-02 HR. 75 mm - ŠACHTOVÁ STENA KOVOVÁ PODKONŠTRUKCIA 2xCW50 - 2x SÁDROKARTÓN 2xRBI 12,5 mm - CW 50 PROFIL NOSNÝ PRVOK CW 50 mm, VZDUCHOVÁ NEPRIEZVUČNOSŤ Rw=37dB ROZOSTUP CW PROFILOVPRI VÝŠKE JE 600 mm, HRÚBKA IZOLÁCIE S OBJ. HMOTNOSŤOU 45kg/m3 - 50 | m2 | 75.293 |  | 0 |  |  |  | znížená |  | 0 | 0.02397 | 1.8048 | 0 | 0 | 16 | K | 2 |  |  |  | ROZPOCET | 0 | 0 | 0 | 0 | 0 | 2 | 0 | 16 | -1027741066
| P |  | Poznámka k položke: V položke sú aj zosilnené časti nosnej SDK konštrukcie pre pisoáre a umývadlá,vid PD ZTI. | [15 empty] | P | 2
| VV |  | W-02 | [15 empty] | VV | 2 | 1 | True | 0 | ROZPOCET
| VV |  | "21 PREDSIEŇ ŽENY" | [15 empty] | VV | 2 | 1 | True | 0 | ROZPOCET
| VV |  | 5,144*3,13 |  | 16.101 | [13 empty] | VV | 2 | 2 | True | 0 | ROZPOCET
| VV |  | "22 HYGIENICKÁ KABÍNA" | [15 empty] | VV | 2 | 1 | True | 0 | ROZPOCET
| VV |  | (0,982+0,396+0,310+1,369)*3,13 |  | 9.568 | [13 empty] | VV | 2 | 2 | True | 0 | ROZPOCET
| VV |  | "m.č.22,23,24" | [15 empty] | VV | 2 | 1 | True | 0 | ROZPOCET
| VV |  | 2,848*3,13 |  | 8.914 | [13 empty] | VV | 2 | 2 | True | 0 | ROZPOCET
| VV |  | "26 Predsien" | [15 empty] | VV | 2 | 1 | True | 0 | ROZPOCET
| VV |  | 3,100*3,13 |  | 9.703 | [13 empty] | VV | 2 | 2 | True | 0 | ROZPOCET
| VV |  | "27 WC" | [15 empty] | VV | 2 | 1 | True | 0 | ROZPOCET
| VV |  | (1,573+1,585)*3,13 |  | 9.885 | [13 empty] | VV | 2 | 2 | True | 0 | ROZPOCET
| VV |  | "m.č.27,28" | [15 empty] | VV | 2 | 1 | True | 0 | ROZPOCET
| VV |  | 1,266*3,13 |  | 3.963 | [13 empty] | VV | 2 | 2 | True | 0 | ROZPOCET
| VV |  | "32 WC" | [15 empty] | VV | 2 | 1 | True | 0 | ROZPOCET
| VV |  | 0,887*3,3 |  | 2.927 | [13 empty] | VV | 2 | 2 | True | 0 | ROZPOCET
| VV |  | "33 Upratovačka" | [15 empty] | VV | 2 | 1 | True | 0 | ROZPOCET
| VV |  | (0,241+1,421+0,956)*3,13 |  | 8.194 | [13 empty] | VV | 2 | 2 | True | 0 | ROZPOCET
| VV |  | "37 WC" | [15 empty] | VV | 2 | 1 | True | 0 | ROZPOCET
| VV |  | 1,929*3,13 |  | 6.038 | [13 empty] | VV | 2 | 2 | True | 0 | ROZPOCET
| VV |  | Súčet |  | 75.293 | [13 empty] | VV | 2 | 4 | True | 1 | ROZPOCET
97 | K | 763125350 | W-03 HR. 100 mm - ŠACHTOVÁ STENA KOVOVÁ PODKONŠTRUKCIA CW50 - 2x SÁDROKARTÓN 2xRBI 12,5 mm - CW 50 PROFIL - 2x SÁDROKARTÓN 2xRBI 12,5 mm | m2 | 5.738 |  | 0 |  |  |  | znížená |  | 0 | 0.02523 | 0.14477 | 0 | 0 | 16 | K | 2 |  |  |  | ROZPOCET | 0 | 0 | 0 | 0 | 0 | 2 | 0 | 16 | -281178414
| P |  | Poznámka k položke: V položke sú aj zosilnené časti nosnej SDK konštrukcie pre pisoáre a umývadlá,vid PD ZTI. | [15 empty] | P | 2
| VV |  | "SVB-RTVS-10-PODORYS-2NP-NS-01-00.pdf | [15 empty] | VV | 2 | 1 | True | 0 | ROZPOCET
| VV |  | 1,350*4,250 |  | 5.738 | [13 empty] | VV | 2 | 2 | True | 0 | ROZPOCET
| VV |  | Súčet |  | 5.738 | [13 empty] | VV | 2 | 4 | True | 1 | ROZPOCET
98 | K | 763134C01 | C-01 Kazetový podhľad impregnovaný 600x600mm kazetový podhľad-systém vo viditeľnom rastri, impregnovaný, do priestorov s relatívnou vlhkosťou 90%, s možnosťou osadenia koncových prvkov do kaziet | m2 | 60.96 |  | 0 |  |  |  | znížená |  | 0 | 0 | 0 | 0 | 0 | 16 | K | 2 |  |  |  | ROZPOCET | 0 | 0 | 0 | 0 | 0 | 2 | 0 | 16 | -1485407337
| VV |  | PÔDORYS 2. NP - BÚRACIE PRÁCE | [15 empty] | VV | 2 | 1 | True | 0 | ROZPOCET
| VV |  | "21 PREDSIEŇ ŽENY" 10,51 |  | 10.51 | [13 empty] | VV | 2 | 2 | True | 0 | ROZPOCET
| VV |  | "22 HYGIENICKÁ KABÍNA" 2,34 |  | 2.34 | [13 empty] | VV | 2 | 2 | True | 0 | ROZPOCET
| VV |  | "23 WC" 1,35 |  | 1.35 | [13 empty] | VV | 2 | 2 | True | 0 | ROZPOCET
| VV |  | "24 WC" 1,31 |  | 1.31 | [13 empty] | VV | 2 | 2 | True | 0 | ROZPOCET
| VV |  | "25 WC" 1,35 |  | 1.35 | [13 empty] | VV | 2 | 2 | True | 0 | ROZPOCET
| VV |  | "26 Predsien" 6,82 |  | 6.82 | [13 empty] | VV | 2 | 2 | True | 0 | ROZPOCET
| VV |  | "27 WC" 8,48 |  | 8.48 | [13 empty] | VV | 2 | 2 | True | 0 | ROZPOCET
| VV |  | "28 WC" 1,19 |  | 1.19 | [13 empty] | VV | 2 | 2 | True | 0 | ROZPOCET
| VV |  | "29 WC" 1,23 |  | 1.23 | [13 empty] | VV | 2 | 2 | True | 0 | ROZPOCET
| VV |  | "30 CHODBA" 11,32 |  | 11.32 | [13 empty] | VV | 2 | 2 | True | 0 | ROZPOCET
| VV |  | "31 PREDSIEŇ WC" 2,0 |  | 2 | [13 empty] | VV | 2 | 2 | True | 0 | ROZPOCET
| VV |  | "32 WC" 1,12 |  | 1.12 | [13 empty] | VV | 2 | 2 | True | 0 | ROZPOCET
| VV |  | "33 Upratovačka" 3,22 |  | 3.22 | [13 empty] | VV | 2 | 2 | True | 0 | ROZPOCET
| VV |  | "37 WC" 3,05 |  | 3.05 | [13 empty] | VV | 2 | 2 | True | 0 | ROZPOCET
| VV |  | "38 Sklad" 5,67 |  | 5.67 | [13 empty] | VV | 2 | 2 | True | 0 | ROZPOCET
| VV |  | Súčet |  | 60.96 | [13 empty] | VV | 2 | 4 | True | 1 | ROZPOCET
99 | K | 763134C06 | C-06 Sádrokartónový plný podhľad špecifikácia systému v PD časť Architektúra | m2 | 51.646 |  | 0 |  |  |  | znížená |  | 0 | 0 | 0 | 0 | 0 | 16 | K | 2 |  |  |  | ROZPOCET | 0 | 0 | 0 | 0 | 0 | 2 | 0 | 16 | 333314796
| VV |  | PÔDORYS 2. NP | [15 empty] | VV | 2 | 1 | True | 0 | ROZPOCET
| VV |  | "01 ŠATŇA PRE ÚČINKUJÚCICH" 5,84*0,5 |  | 2.92 | [13 empty] | VV | 2 | 2 | True | 0 | ROZPOCET
| VV |  | "05 Schodisko" 2,3*0,87 |  | 2.001 | [13 empty] | VV | 2 | 2 | True | 0 | ROZPOCET
| VV |  | "07 OBRAZOVÁ RÉŽIA" 0,42*4,65 |  | 1.953 | [13 empty] | VV | 2 | 2 | True | 0 | ROZPOCET
| VV |  | "08 Schodisko" 1,560*0,67 |  | 1.045 | [13 empty] | VV | 2 | 2 | True | 0 | ROZPOCET
| VV |  | "12 PRÍPRAVA A VÝROBA " (8,8+0,47)*0,52+(2,08+0,1)*0,32 |  | 5.518 | [13 empty] | VV | 2 | 2 | True | 0 | ROZPOCET
| VV |  | "16 ODBAVOVACIE PRACOV." 2,3*0,22*2+0,8 |  | 1.812 | [13 empty] | VV | 2 | 2 | True | 0 | ROZPOCET
| VV |  | "22 HYGIENICKÁ KABÍNA" 1*0,3+0,2 |  | 0.5 | [13 empty] | VV | 2 | 2 | True | 0 | ROZPOCET
| VV |  | "34 Satna návštevníci" 20,31+32,42*0,47 |  | 35.547 | [13 empty] | VV | 2 | 2 | True | 0 | ROZPOCET
| VV |  | "41CHODBA" 0,35 |  | 0.35 | [13 empty] | VV | 2 | 2 | True | 0 | ROZPOCET
| VV |  | Medzisúčet |  | 51.646 | [13 empty] | VV | 2 | 3 | True | 0 | ROZPOCET
| VV |  | Súčet |  | 51.646 | [13 empty] | VV | 2 | 4 | True | 1 | ROZPOCET
100 | K | 763134C07 | C-07 Kazetový podhľad 600x600mm kazetový systémový podhľad v rastri, s možnosťou osadenia koncových prvkov do kaziet špecifikácia systému v PD časť Architektúra | m2 | 88.92 |  | 0 |  |  |  | znížená |  | 0 | 0 | 0 | 0 | 0 | 16 | K | 2 |  |  |  | ROZPOCET | 0 | 0 | 0 | 0 | 0 | 2 | 0 | 16 | 1199359283
| VV |  | PÔDORYS 2. NP | [15 empty] | VV | 2 | 1 | True | 0 | ROZPOCET
| VV |  | "40 CHODBA" 75,74 |  | 75.74 | [13 empty] | VV | 2 | 2 | True | 0 | ROZPOCET
| VV |  | "41CHODBA" 13,18 |  | 13.18 | [13 empty] | VV | 2 | 2 | True | 0 | ROZPOCET
| VV |  | Medzisúčet |  | 88.92 | [13 empty] | VV | 2 | 3 | True | 0 | ROZPOCET
| VV |  | Súčet |  | 88.92 | [13 empty] | VV | 2 | 4 | True | 1 | ROZPOCET
101 | K | 763134C08 | C-08 Kazetový podhľad akustický, chodbový systém z panelov, 600mm x š. chodby 2100mm koridorový systém vo viditeľnom rastri, panely na celú šírku chodby, s možnosťou osadenia koncových prvkov do kaziet, špecifikácia systému v PD časť Architektúra | m2 | 17.46 |  | 0 |  |  |  | znížená |  | 0 | 0 | 0 | 0 | 0 | 16 | K | 2 |  |  |  | ROZPOCET | 0 | 0 | 0 | 0 | 0 | 2 | 0 | 16 | 1348488959
| VV |  | PÔDORYS 2. NP | [15 empty] | VV | 2 | 1 | True | 0 | ROZPOCET
| VV |  | "20 Chodba" 17,46 |  | 17.46 | [13 empty] | VV | 2 | 2 | True | 0 | ROZPOCET
| VV |  | Medzisúčet |  | 17.46 | [13 empty] | VV | 2 | 3 | True | 0 | ROZPOCET
| VV |  | Súčet |  | 17.46 | [13 empty] | VV | 2 | 4 | True | 1 | ROZPOCET
102 | K | 763134C09 | C-09-Kazetový podhľad akustický so skrytým rastrom 600x600mm so skrytou bočnou hranou panelov, s možnosťou osadenia koncových prvkov do kaziet, systém doplnený nízkofrek. absorbérmi, špecifikácia systému v PD časť Architektúra | m2 | 51.26 |  | 0 |  |  |  | znížená |  | 0 | 0 | 0 | 0 | 0 | 16 | K | 2 |  |  |  | ROZPOCET | 0 | 0 | 0 | 0 | 0 | 2 | 0 | 16 | -1643832578
| VV |  | PÔDORYS 2. NP | [15 empty] | VV | 2 | 1 | True | 0 | ROZPOCET
| VV |  | "11 STRIŽŇA " 20,66 |  | 20.66 | [13 empty] | VV | 2 | 2 | True | 0 | ROZPOCET
| VV |  | "12 PRÍPRAVA A VÝROBA " 30,6 |  | 30.6 | [13 empty] | VV | 2 | 2 | True | 0 | ROZPOCET
| VV |  | Medzisúčet |  | 51.26 | [13 empty] | VV | 2 | 3 | True | 0 | ROZPOCET
| VV |  | Súčet |  | 51.26 | [13 empty] | VV | 2 | 4 | True | 1 | ROZPOCET
103 | K | 763170031 | R04-SDK REVÍZNE DVIERKA 300 x 300 mm Z HLINÍKOVÝCH PROF. SO SÁDROKARTÓNOVOU VÝPLŇOU GKB HR. 12,5 mm | ks | 7 |  | 0 |  |  |  | znížená |  | 0 | 0.00171 | 0.01197 | 0 | 0 | 16 | K | 2 |  |  |  | ROZPOCET | 0 | 0 | 0 | 0 | 0 | 2 | 0 | 16 | -2132844016
| VV |  | R04 | [15 empty] | VV | 2 | 1 | True | 0 | ROZPOCET
| VV |  | "2.N.P" 7 |  | 7 | [13 empty] | VV | 2 | 2 | True | 0 | ROZPOCET
| VV |  | Súčet |  | 7 | [13 empty] | VV | 2 | 4 | True | 1 | ROZPOCET
104 | K | 763171950 | Montáž revíznych dvierok pre SDK priečky a steny dosky veľkosti nad 1,00 m2 | ks | 1 |  | 0 |  |  |  | znížená |  | 0 | 0.00063 | 0.00063 | 0 | 0 | 16 | K | 2 |  |  |  | ROZPOCET | 0 | 0 | 0 | 0 | 0 | 2 | 0 | 16 | 669028446
| VV |  | "2.N.P" 1 |  | 1 | [13 empty] | VV | 2 | 2 | True | 1 | ROZPOCET
105 | M | 7632582R03 | R03-SDK REVÍZNE DVIERKA 600 x 2500 mm V HLINÍKOVOM RÁME SO 4 PÁNTAMI, ŠTVORHRANÝM ZÁMKOM |  | 1 |  | 0 |  |  |  | znížená |  | 0 | 0 | 0 | 0 | 0 | 32 | M | 2 |  |  |  | ROZPOCET | 0 | 0 | 0 | 0 | 0 | 2 | 0 | 16 | 1203448556
| VV |  | R03 | [15 empty] | VV | 2 | 1 | True | 0 | ROZPOCET
| VV |  | "2.N.P" 1 |  | 1 | [13 empty] | VV | 2 | 2 | True | 0 | ROZPOCET
| VV |  | Súčet |  | 1 | [13 empty] | VV | 2 | 4 | True | 1 | ROZPOCET
106 | K | 998763403 | Presun hmôt pre sádrokartónové konštrukcie v stavbách(objektoch )výšky od 7 do 24 m | % | 158.381 |  | 0 |  |  |  | znížená |  | 0 | 0 | 0 | 0 | 0 | 16 | K | 2 |  |  |  | ROZPOCET | 0 | 0 | 0 | 0 | 0 | 2 | 0 | 16 | -1904692921
107 | K | 998763491 | Príplatok za presun nad vymedzenú najväčšiu dopravnú vzdialenosť, sádrokartonových konštrukcií po stavenisku do 1 km | % | 158.381 |  | 0 |  |  |  | znížená |  | 0 | 0 | 0 | 0 | 0 | 16 | K | 2 |  |  |  | ROZPOCET | 0 | 0 | 0 | 0 | 0 | 2 | 0 | 16 | 1356967017
| D | 766 | Konštrukcie stolárske |  |  |  | 0 | [5 empty] | 0 |  | 1.295 |  | 0 | 2 | D | 1 |  |  |  | ROZPOCET | [6 empty] | 0
108 | K | 766662112 | Montáž dverového krídla otočného jednokrídlového poldrážkového, do existujúcej zárubne, vrátane kovania | ks | 38 |  | 0 |  |  |  | znížená |  | 0 | 0 | 0 | 0 | 0 | 16 | K | 2 |  |  |  | ROZPOCET | 0 | 0 | 0 | 0 | 0 | 2 | 0 | 16 | 730309086
109 | M | 611610000D01 | D01-DREVENÉ INTERIÉROVÉ JEDNOKRÍDLOVÉ DVERE HLADKÉ 600 x 1970 mm | ks | 3 |  | 0 |  |  |  | znížená |  | 0 | 0.025 | 0.075 | 0 | 0 | 32 | M | 2 |  |  |  | ROZPOCET | 0 | 0 | 0 | 0 | 0 | 2 | 0 | 16 | -1562320613
110 | M | 611610000D02 | D02-DREVENÉ INTERIÉROVÉ JEDNOKRÍDLOVÉ DVERE HLADKÉ 800 x 1970 mm | ks | 1 |  | 0 |  |  |  | znížená |  | 0 | 0.025 | 0.025 | 0 | 0 | 32 | M | 2 |  |  |  | ROZPOCET | 0 | 0 | 0 | 0 | 0 | 2 | 0 | 16 | 893924907
111 | M | 611610000D03 | D03-DREVENÉ INTERIÉROVÉ JEDNOKRÍDLOVÉ DVERE HLADKÉ 800 x 1970 mm | ks | 2 |  | 0 |  |  |  | znížená |  | 0 | 0.025 | 0.05 | 0 | 0 | 32 | M | 2 |  |  |  | ROZPOCET | 0 | 0 | 0 | 0 | 0 | 2 | 0 | 16 | 544913876
112 | M | 611610000D04 | D04-DREVENÉ INTERIÉROVÉ JEDNOKRÍDLOVÉ DVERE HLADKÉ 800 x 1970 mm | ks | 1 |  | 0 |  |  |  | znížená |  | 0 | 0.025 | 0.025 | 0 | 0 | 32 | M | 2 |  |  |  | ROZPOCET | 0 | 0 | 0 | 0 | 0 | 2 | 0 | 16 | -1726342094
113 | M | 611610000D05 | D05-DREVENÉ INTERIÉROVÉ JEDNOKRÍDLOVÉ DVERE HLADKÉ 800 x 1970 mm | ks | 2 |  | 0 |  |  |  | znížená |  | 0 | 0.025 | 0.05 | 0 | 0 | 32 | M | 2 |  |  |  | ROZPOCET | 0 | 0 | 0 | 0 | 0 | 2 | 0 | 16 | 1224930108
114 | M | 611610000D06 | D06-DREVENÉ INTERIÉROVÉ JEDNOKRÍDLOVÉ DVERE HLADKÉ 800 x 1970 mm | ks | 1 |  | 0 |  |  |  | znížená |  | 0 | 0.025 | 0.025 | 0 | 0 | 32 | M | 2 |  |  |  | ROZPOCET | 0 | 0 | 0 | 0 | 0 | 2 | 0 | 16 | -2118410397
115 | M | 611610000D09 | D09-DREVENÉ INTERIÉROVÉ JEDNOKRÍDLOVÉ DVERE HLADKÉ 900 x 1970 mm EW-C 30/D3 | ks | 1 |  | 0 |  |  |  | znížená |  | 0 | 0.025 | 0.025 | 0 | 0 | 32 | M | 2 |  |  |  | ROZPOCET | 0 | 0 | 0 | 0 | 0 | 2 | 0 | 16 | -1675048594
116 | M | 611610000D10 | D10-DREVENÉ INTERIÉROVÉ JEDNOKRÍDLOVÉ DVERE HLADKÉ 900 x 1970 mm EW-C 30/D3 | ks | 2 |  | 0 |  |  |  | znížená |  | 0 | 0.025 | 0.05 | 0 | 0 | 32 | M | 2 |  |  |  | ROZPOCET | 0 | 0 | 0 | 0 | 0 | 2 | 0 | 16 | 1127458745
117 | M | 611610000D11 | D11-DREVENÉ INTERIÉROVÉ JEDNOKRÍDLOVÉ DVERE HLADKÉ 1100 x 1970 mm EW-C 30/D3 | ks | 1 |  | 0 |  |  |  | znížená |  | 0 | 0.025 | 0.025 | 0 | 0 | 32 | M | 2 |  |  |  | ROZPOCET | 0 | 0 | 0 | 0 | 0 | 2 | 0 | 16 | -326280376
118 | M | 611610000D12 | D12-DREVENÉ INTERIÉROVÉ JEDNOKRÍDLOVÉ DVERE HLADKÉ 1100 x 1970 mm | ks | 1 |  | 0 |  |  |  | znížená |  | 0 | 0.025 | 0.025 | 0 | 0 | 32 | M | 2 |  |  |  | ROZPOCET | 0 | 0 | 0 | 0 | 0 | 2 | 0 | 16 | 1947922745
119 | M | 611610000D14 | D14-DREVENÉ INTERIÉROVÉ JEDNOKRÍDLOVÉ DVERE HLADKÉ 1000 x 1970 mm EW-C 30/D3 | ks | 1 |  | 0 |  |  |  | znížená |  | 0 | 0.1 | 0.1 | 0 | 0 | 32 | M | 2 |  |  |  | ROZPOCET | 0 | 0 | 0 | 0 | 0 | 2 | 0 | 16 | -448358949
120 | M | 611610000D16 | D16-DREVENÉ INTERIÉROVÉ JEDNOKRÍDLOVÉ DVERE HLADKÉ 1000 x 1970 mm EW-C 45/D3 | ks | 1 |  | 0 |  |  |  | znížená |  | 0 | 0.18 | 0.18 | 0 | 0 | 32 | M | 2 |  |  |  | ROZPOCET | 0 | 0 | 0 | 0 | 0 | 2 | 0 | 16 | 1462660016
121 | M | 611610000D17 | D17-DREVENÉ INTERIÉROVÉ JEDNOKRÍDLOVÉ DVERE HLADKÉ 600 x 1970 mm | ks | 1 |  | 0 |  |  |  | znížená |  | 0 | 0.098 | 0.098 | 0 | 0 | 32 | M | 2 |  |  |  | ROZPOCET | 0 | 0 | 0 | 0 | 0 | 2 | 0 | 16 | -798677712
122 | M | 611610000D18 | D18-DREVENÉ INTERIÉROVÉ JEDNOKRÍDLOVÉ DVERE HLADKÉ 600 x 1970 mm | ks | 1 |  | 0 |  |  |  | znížená |  | 0 | 0.025 | 0.025 | 0 | 0 | 32 | M | 2 |  |  |  | ROZPOCET | 0 | 0 | 0 | 0 | 0 | 2 | 0 | 16 | -1209706194
123 | M | 611610000D19 | D19-DREVENÉ INTERIÉROVÉ JEDNOKRÍDLOVÉ DVERE HLADKÉ 900 x 1970 mm EW-C 45/D3 | ks | 1 |  | 0 |  |  |  | znížená |  | 0 | 0.025 | 0.025 | 0 | 0 | 32 | M | 2 |  |  |  | ROZPOCET | 0 | 0 | 0 | 0 | 0 | 2 | 0 | 16 | 97397836
124 | M | 611610000D20 | D20-DREVENÉ INTERIÉROVÉ JEDNOKRÍDLOVÉ DVERE HLADKÉ 900 x 1970 mm EW-C 45/D3 | ks | 1 |  | 0 |  |  |  | znížená |  | 0 | 0.025 | 0.025 | 0 | 0 | 32 | M | 2 |  |  |  | ROZPOCET | 0 | 0 | 0 | 0 | 0 | 2 | 0 | 16 | 1979460841
125 | M | 611610000D21 | D21-DREVENÉ INTERIÉROVÉ JEDNOKRÍDLOVÉ DVERE HLADKÉ 900 x 1970 mm EW-C 45/D3 | ks | 1 |  | 0 |  |  |  | znížená |  | 0 | 0.025 | 0.025 | 0 | 0 | 32 | M | 2 |  |  |  | ROZPOCET | 0 | 0 | 0 | 0 | 0 | 2 | 0 | 16 | -20114949
126 | M | 611610000D22 | D22-DREVENÉ INTERIÉROVÉ JEDNOKRÍDLOVÉ DVERE HLADKÉ 900 x 1970 mm | ks | 1 |  | 0 |  |  |  | znížená |  | 0 | 0.025 | 0.025 | 0 | 0 | 32 | M | 2 |  |  |  | ROZPOCET | 0 | 0 | 0 | 0 | 0 | 2 | 0 | 16 | -1774269561
127 | M | 611610000D23 | D23-DREVENÉ INTERIÉROVÉ JEDNOKRÍDLOVÉ DVERE HLADKÉ 900 x 1970 mm | ks | 3 |  | 0 |  |  |  | znížená |  | 0 | 0.025 | 0.075 | 0 | 0 | 32 | M | 2 |  |  |  | ROZPOCET | 0 | 0 | 0 | 0 | 0 | 2 | 0 | 16 | -826622635
128 | M | 611610000D24 | D24-DREVENÉ INTERIÉROVÉ JEDNOKRÍDLOVÉ DVERE HLADKÉ 800 x 1970 mm | ks | 1 |  | 0 |  |  |  | znížená |  | 0 | 0.025 | 0.025 | 0 | 0 | 32 | M | 2 |  |  |  | ROZPOCET | 0 | 0 | 0 | 0 | 0 | 2 | 0 | 16 | -2095782335
129 | M | 611610000D25 | D25-DREVENÉ INTERIÉROVÉ JEDNOKRÍDLOVÉ DVERE HLADKÉ 1000 x 1970 mm | ks | 1 |  | 0 |  |  |  | znížená |  | 0 | 0.025 | 0.025 | 0 | 0 | 32 | M | 2 |  |  |  | ROZPOCET | 0 | 0 | 0 | 0 | 0 | 2 | 0 | 16 | 1913733491
130 | M | 611610000D26 | D26-DREVENÉ INTERIÉROVÉ JEDNOKRÍDLOVÉ DVERE HLADKÉ 800 x 1970 mm | ks | 1 |  | 0 |  |  |  | znížená |  | 0 | 0.025 | 0.025 | 0 | 0 | 32 | M | 2 |  |  |  | ROZPOCET | 0 | 0 | 0 | 0 | 0 | 2 | 0 | 16 | -1469560799
131 | M | 611610000D27 | D27-DREVENÉ INTERIÉROVÉ JEDNOKRÍDLOVÉ DVERE HLADKÉ 900 x 1970 mm | ks | 1 |  | 0 |  |  |  | znížená |  | 0 | 0.025 | 0.025 | 0 | 0 | 32 | M | 2 |  |  |  | ROZPOCET | 0 | 0 | 0 | 0 | 0 | 2 | 0 | 16 | -721252463
132 | M | 611610000D28 | D28-DREVENÉ INTERIÉROVÉ JEDNOKRÍDLOVÉ DVERE HLADKÉ 900 x 1970 mm | ks | 1 |  | 0 |  |  |  | znížená |  | 0 | 0.025 | 0.025 | 0 | 0 | 32 | M | 2 |  |  |  | ROZPOCET | 0 | 0 | 0 | 0 | 0 | 2 | 0 | 16 | 928239191
133 | M | 611610000D29 | D29-DREVENÉ INTERIÉROVÉ JEDNOKRÍDLOVÉ DVERE HLADKÉ 800 x 1970 mm | ks | 1 |  | 0 |  |  |  | znížená |  | 0 | 0.025 | 0.025 | 0 | 0 | 32 | M | 2 |  |  |  | ROZPOCET | 0 | 0 | 0 | 0 | 0 | 2 | 0 | 16 | 1239505203
134 | M | 611610000D30 | D30-DREVENÉ INTERIÉROVÉ JEDNOKRÍDLOVÉ DVERE HLADKÉ 900 x 1970 mm | ks | 1 |  | 0 |  |  |  | znížená |  | 0 | 0.025 | 0.025 | 0 | 0 | 32 | M | 2 |  |  |  | ROZPOCET | 0 | 0 | 0 | 0 | 0 | 2 | 0 | 16 | -1775745353
135 | M | 611610000D32 | D32-DREVENÉ INTERIÉROVÉ JEDNOKRÍDLOVÉ DVERE HLADKÉ 1000 x 1970 mm | ks | 1 |  | 0 |  |  |  | znížená |  | 0 | 0.025 | 0.025 | 0 | 0 | 32 | M | 2 |  |  |  | ROZPOCET | 0 | 0 | 0 | 0 | 0 | 2 | 0 | 16 | -1822766121
136 | M | 549150000D01 | D01-WC ZÁMOK S UKAZOVATEĽOM KĽUČKA NEREZOVÁ BRÚSENÁ SYSTÉM ROZETA PRAVOUHLÁ KRUHOVÉHO PRIEREZU PREVEDENIE KĽUČKA - KĽUČKA | ks | 3 |  | 0 |  |  |  | znížená |  | 0 | 0.001 | 0.003 | 0 | 0 | 32 | M | 2 |  |  |  | ROZPOCET | 0 | 0 | 0 | 0 | 0 | 2 | 0 | 16 | 169711371
137 | M | 549150000D02 | D02-ZÁMOK VLOŽKOVÝ STRIEBORNÁ FARBA KĽUČKA NEREZOVÁ BRÚSENÁ SYSTÉM ROZETA PRAVOUHLÁ KRUHOVÉHO PRIEREZU PREVEDENIE KĽUČKA - KĽUČKA | ks | 1 |  | 0 |  |  |  | znížená |  | 0 | 0.001 | 0.001 | 0 | 0 | 32 | M | 2 |  |  |  | ROZPOCET | 0 | 0 | 0 | 0 | 0 | 2 | 0 | 16 | -1120507879
138 | M | 549150000D03 | D03-ZÁMOK VLOŽKOVÝ STRIEBORNÁ FARBA KĽUČKA NEREZOVÁ BRÚSENÁ SYSTÉM ROZETA PRAVOUHLÁ KRUHOVÉHO PRIEREZU PREVEDENIE KĽUČKA - KĽUČKA | ks | 2 |  | 0 |  |  |  | znížená |  | 0 | 0.001 | 0.002 | 0 | 0 | 32 | M | 2 |  |  |  | ROZPOCET | 0 | 0 | 0 | 0 | 0 | 2 | 0 | 16 | 1826549518
139 | M | 549150000D04 | D04-ZÁMOK VLOŽKOVÝ STRIEBORNÁ FARBA KĽUČKA NEREZOVÁ BRÚSENÁ SYSTÉM ROZETA PRAVOUHLÁ KRUHOVÉHO PRIEREZU PREVEDENIE KĽUČKA - KĽUČKA | ks | 1 |  | 0 |  |  |  | znížená |  | 0 | 0.001 | 0.001 | 0 | 0 | 32 | M | 2 |  |  |  | ROZPOCET | 0 | 0 | 0 | 0 | 0 | 2 | 0 | 16 | -802558191
140 | M | 549150000D05 | D05-ZÁMOK VLOŽKOVÝ STRIEBORNÁ FARBA KĽUČKA NEREZOVÁ BRÚSENÁ SYSTÉM ROZETA PRAVOUHLÁ KRUHOVÉHO PRIEREZU PREVEDENIE KĽUČKA - KĽUČKA | ks | 2 |  | 0 |  |  |  | znížená |  | 0 | 0.001 | 0.002 | 0 | 0 | 32 | M | 2 |  |  |  | ROZPOCET | 0 | 0 | 0 | 0 | 0 | 2 | 0 | 16 | -1599936652
141 | M | 549150000D06 | D06-ZÁMOK VLOŽKOVÝ STRIEBORNÁ FARBA KĽUČKA NEREZOVÁ BRÚSENÁ SYSTÉM ROZETA PRAVOUHLÁ KRUHOVÉHO PRIEREZU PREVEDENIE KĽUČKA - KĽUČKA | ks | 1 |  | 0 |  |  |  | znížená |  | 0 | 0.001 | 0.001 | 0 | 0 | 32 | M | 2 |  |  |  | ROZPOCET | 0 | 0 | 0 | 0 | 0 | 2 | 0 | 16 | -1387643688
142 | M | 549150000D07 | D07-ZÁMOK VLOŽKOVÝ STRIEBORNÁ FARBA SAMOZATVÁRAČ KLZNÝ, STRIEBORNÁ FARBA KĽUČKA NEREZOVÁ BRÚSENÁ SYSTÉM ROZETA PRAVOUHLÁ KRUHOVÉHO PRIEREZU PREVEDENIE KĽUČKA - KĽUČKA | ks | 2 |  | 0 |  |  |  | znížená |  | 0 | 0.001 | 0.002 | 0 | 0 | 32 | M | 2 |  |  |  | ROZPOCET | 0 | 0 | 0 | 0 | 0 | 2 | 0 | 16 | 1795939373
143 | M | 549150000D08 | D08-ZÁMOK VLOŽKOVÝ STRIEBORNÁ FARBA SAMOZATVÁRAČ KLZNÝ, STRIEBORNÁ FARBA KĽUČKA NEREZOVÁ BRÚSENÁ SYSTÉM ROZETA PRAVOUHLÁ KRUHOVÉHO PRIEREZU PREVEDENIE KĽUČKA - KĽUČKA | ks | 2 |  | 0 |  |  |  | znížená |  | 0 | 0.001 | 0.002 | 0 | 0 | 32 | M | 2 |  |  |  | ROZPOCET | 0 | 0 | 0 | 0 | 0 | 2 | 0 | 16 | 456562076
144 | M | 549150000D09 | D09-WC-ZÁMOK S UKAZOVATEĽOM SAMOZATVÁRAČ KLZNÝ, STRIEBORNÁ FARBA KĽUČKA NEREZOVÁ BRÚSENÁ SYSTÉM ROZETA PRAVOUHLÁ KRUHOVÉHO PRIEREZU PREVEDENIE KĽUČKA - KĽUČKA | ks | 1 |  | 0 |  |  |  | znížená |  | 0 | 0.001 | 0.001 | 0 | 0 | 32 | M | 2 |  |  |  | ROZPOCET | 0 | 0 | 0 | 0 | 0 | 2 | 0 | 16 | 366236445
145 | M | 549150000D10 | D10-ZÁMOK VLOŽKOVÝ STRIEBORNÁ FARBA SAMOZATVÁRAČ KLZNÝ, STRIEBORNÁ FARBA KĽUČKA NEREZOVÁ BRÚSENÁ SYSTÉM ROZETA PRAVOUHLÁ KRUHOVÉHO PRIEREZU PREVEDENIE KĽUČKA - KĽUČKA | ks | 2 |  | 0 |  |  |  | znížená |  | 0 | 0.001 | 0.002 | 0 | 0 | 32 | M | 2 |  |  |  | ROZPOCET | 0 | 0 | 0 | 0 | 0 | 2 | 0 | 16 | 1990228903
146 | M | 549150000D11 | D11-ELEKTRICKÝ ZÁMOK DO ZÁRUBNE, ČÍTAČKA KARIET FARBA SAMOZATVÁRAČ KLZNÝ, STRIEBORNÁ FARBA KĽUČKA NEREZOVÁ BRÚSENÁ SYSTÉM ROZETA PRAVOUHLÁ KRUHOVÉHO PRIEREZU PREVEDENIE GULA - KĽUČKA | ks | 1 |  | 0 |  |  |  | znížená |  | 0 | 0.001 | 0.001 | 0 | 0 | 32 | M | 2 |  |  |  | ROZPOCET | 0 | 0 | 0 | 0 | 0 | 2 | 0 | 16 | -115306947
147 | M | 549150000D12 | D12- ZÁMOK VLOŽKOVÝ STRIEBORNÁ FARBA SAMOZATVÁRAČ KLZNÝ, STRIEBORNÁ FARBA KĽUČKA NEREZOVÁ BRÚSENÁ SYSTÉM ROZETA PRAVOUHLÁ KRUHOVÉHO PRIEREZU PREVEDENIE KLUCKA - KĽUČKA | ks | 1 |  | 0 |  |  |  | znížená |  | 0 | 0.001 | 0.001 | 0 | 0 | 32 | M | 2 |  |  |  | ROZPOCET | 0 | 0 | 0 | 0 | 0 | 2 | 0 | 16 | -1931788337
148 | M | 549150000D14 | D14-ELEKTRICKÝ ZÁMOK DO ZÁRUBNE, ČÍTAČKA KARIET SAMOZATVÁRAČ KLZNÝ, STRIEBORNÁ FARBA KĽUČKA NEREZOVÁ BRÚSENÁ SYSTÉM ROZETA PRAVOUHLÁ KRUHOVÉHO PRIEREZU PREVEDENIE GULA - KĽUČKA | ks | 1 |  | 0 |  |  |  | znížená |  | 0 | 0.001 | 0.001 | 0 | 0 | 32 | M | 2 |  |  |  | ROZPOCET | 0 | 0 | 0 | 0 | 0 | 2 | 0 | 16 | -757015142
149 | M | 549150000D16 | D16-ELEKTRICKÝ ZÁMOK DO ZÁRUBNE, ČÍTAČKA KARIET SAMOZATVÁRAČ KLZNÝ, STRIEBORNÁ FARBA KĽUČKA NEREZOVÁ BRÚSENÁ SYSTÉM ROZETA PRAVOUHLÁ KRUHOVÉHO PRIEREZU PREVEDENIE GULA - KĽUČKA | ks | 1 |  | 0 |  |  |  | znížená |  | 0 | 0.001 | 0.001 | 0 | 0 | 32 | M | 2 |  |  |  | ROZPOCET | 0 | 0 | 0 | 0 | 0 | 2 | 0 | 16 | -373232998
150 | M | 549150000D17 | D17-ELEKTRICKÝ ZÁMOK DO ZÁRUBNE, ČÍTAČKA KARIET SAMOZATVÁRAČ KLZNÝ, STRIEBORNÁ FARBA KĽUČKA NEREZOVÁ BRÚSENÁ SYSTÉM ROZETA PRAVOUHLÁ KRUHOVÉHO PRIEREZU PREVEDENIE GULA - KĽUČKA | ks | 1 |  | 0 |  |  |  | znížená |  | 0 | 0.001 | 0.001 | 0 | 0 | 32 | M | 2 |  |  |  | ROZPOCET | 0 | 0 | 0 | 0 | 0 | 2 | 0 | 16 | -1877375314
151 | M | 549150000D18 | D18- ZÁMOK VLOŽKOVÝ STRIEBORNÁ FARBA SAMOZATVÁRAČ KLZNÝ, STRIEBORNÁ FARBA KĽUČKA NEREZOVÁ BRÚSENÁ SYSTÉM ROZETA PRAVOUHLÁ KRUHOVÉHO PRIEREZU PREVEDENIE KLUCKA - KĽUČKA | ks | 1 |  | 0 |  |  |  | znížená |  | 0 | 0.001 | 0.001 | 0 | 0 | 32 | M | 2 |  |  |  | ROZPOCET | 0 | 0 | 0 | 0 | 0 | 2 | 0 | 16 | -726450643
152 | M | 549150000D19 | D19-ELEKTRICKÝ ZÁMOK DO ZÁRUBNE, ČÍTAČKA KARIET SAMOZATVÁRAČ KLZNÝ, STRIEBORNÁ FARBA KĽUČKA NEREZOVÁ BRÚSENÁ SYSTÉM ROZETA PRAVOUHLÁ KRUHOVÉHO PRIEREZU PREVEDENIE GULA - KĽUČKA | ks | 1 |  | 0 |  |  |  | znížená |  | 0 | 0.001 | 0.001 | 0 | 0 | 32 | M | 2 |  |  |  | ROZPOCET | 0 | 0 | 0 | 0 | 0 | 2 | 0 | 16 | 737066369
153 | M | 549150000D20 | D20-ELEKTRICKÝ ZÁMOK DO ZÁRUBNE, ČÍTAČKA KARIET SAMOZATVÁRAČ KLZNÝ, STRIEBORNÁ FARBA KĽUČKA NEREZOVÁ BRÚSENÁ SYSTÉM ROZETA PRAVOUHLÁ KRUHOVÉHO PRIEREZU PREVEDENIE GULA - KĽUČKA | ks | 1 |  | 0 |  |  |  | znížená |  | 0 | 0.001 | 0.001 | 0 | 0 | 32 | M | 2 |  |  |  | ROZPOCET | 0 | 0 | 0 | 0 | 0 | 2 | 0 | 16 | -788410672
154 | M | 549150000D21 | D21-ELEKTRICKÝ ZÁMOK DO ZÁRUBNE, ČÍTAČKA KARIET SAMOZATVÁRAČ KLZNÝ, STRIEBORNÁ FARBA KĽUČKA NEREZOVÁ BRÚSENÁ SYSTÉM ROZETA PRAVOUHLÁ KRUHOVÉHO PRIEREZU PREVEDENIE GULA - KĽUČKA | ks | 1 |  | 0 |  |  |  | znížená |  | 0 | 0.001 | 0.001 | 0 | 0 | 32 | M | 2 |  |  |  | ROZPOCET | 0 | 0 | 0 | 0 | 0 | 2 | 0 | 16 | -1075173943
155 | M | 549150000D22 | D22-ELEKTRICKÝ ZÁMOK DO ZÁRUBNE, ČÍTAČKA KARIET SAMOZATVÁRAČ KLZNÝ, STRIEBORNÁ FARBA KĽUČKA NEREZOVÁ BRÚSENÁ SYSTÉM ROZETA PRAVOUHLÁ KRUHOVÉHO PRIEREZU PREVEDENIE GULA - KĽUČKA | ks | 1 |  | 0 |  |  |  | znížená |  | 0 | 0.001 | 0.001 | 0 | 0 | 32 | M | 2 |  |  |  | ROZPOCET | 0 | 0 | 0 | 0 | 0 | 2 | 0 | 16 | 1764229670
156 | M | 549150000D23 | D23-ELEKTRICKÝ ZÁMOK DO ZÁRUBNE, ČÍTAČKA KARIET SAMOZATVÁRAČ KLZNÝ, STRIEBORNÁ FARBA KĽUČKA NEREZOVÁ BRÚSENÁ SYSTÉM ROZETA PRAVOUHLÁ KRUHOVÉHO PRIEREZU PREVEDENIE GULA - KĽUČKA | ks | 3 |  | 0 |  |  |  | znížená |  | 0 | 0.001 | 0.003 | 0 | 0 | 32 | M | 2 |  |  |  | ROZPOCET | 0 | 0 | 0 | 0 | 0 | 2 | 0 | 16 | -1810220213
157 | M | 549150000D24 | D24-ELEKTRICKÝ ZÁMOK DO ZÁRUBNE, ČÍTAČKA KARIET SAMOZATVÁRAČ KLZNÝ, STRIEBORNÁ FARBA KĽUČKA NEREZOVÁ BRÚSENÁ SYSTÉM ROZETA PRAVOUHLÁ KRUHOVÉHO PRIEREZU PREVEDENIE GULA - KĽUČKA | ks | 1 |  | 0 |  |  |  | znížená |  | 0 | 0.001 | 0.001 | 0 | 0 | 32 | M | 2 |  |  |  | ROZPOCET | 0 | 0 | 0 | 0 | 0 | 2 | 0 | 16 | 310842537
158 | M | 549150000D25 | D25-ELEKTRICKÝ ZÁMOK DO ZÁRUBNE, ČÍTAČKA KARIET SAMOZATVÁRAČ KLZNÝ, STRIEBORNÁ FARBA KĽUČKA NEREZOVÁ BRÚSENÁ SYSTÉM ROZETA PRAVOUHLÁ KRUHOVÉHO PRIEREZU PREVEDENIE GULA - KĽUČKA | ks | 1 |  | 0 |  |  |  | znížená |  | 0 | 0.001 | 0.001 | 0 | 0 | 32 | M | 2 |  |  |  | ROZPOCET | 0 | 0 | 0 | 0 | 0 | 2 | 0 | 16 | -1275693734
159 | M | 549150000D26 | D26-ELEKTRICKÝ ZÁMOK DO ZÁRUBNE, ČÍTAČKA KARIET SAMOZATVÁRAČ KLZNÝ, STRIEBORNÁ FARBA KĽUČKA NEREZOVÁ BRÚSENÁ SYSTÉM ROZETA PRAVOUHLÁ KRUHOVÉHO PRIEREZU PREVEDENIE GULA - KĽUČKA | ks | 1 |  | 0 |  |  |  | znížená |  | 0 | 0.001 | 0.001 | 0 | 0 | 32 | M | 2 |  |  |  | ROZPOCET | 0 | 0 | 0 | 0 | 0 | 2 | 0 | 16 | 183257033
160 | M | 549150000D27 | D27-ELEKTRICKÝ ZÁMOK DO ZÁRUBNE, ČÍTAČKA KARIET SAMOZATVÁRAČ KLZNÝ, STRIEBORNÁ FARBA KĽUČKA NEREZOVÁ BRÚSENÁ SYSTÉM ROZETA PRAVOUHLÁ KRUHOVÉHO PRIEREZU PREVEDENIE GULA - KĽUČKA | ks | 1 |  | 0 |  |  |  | znížená |  | 0 | 0.001 | 0.001 | 0 | 0 | 32 | M | 2 |  |  |  | ROZPOCET | 0 | 0 | 0 | 0 | 0 | 2 | 0 | 16 | 1471832298
161 | M | 549150000D28 | D28- ZÁMOK VLOŽKOVÝ STRIEBORNÁ FARBA SAMOZATVÁRAČ KLZNÝ, STRIEBORNÁ FARBA KĽUČKA NEREZOVÁ BRÚSENÁ SYSTÉM ROZETA PRAVOUHLÁ KRUHOVÉHO PRIEREZU PREVEDENIE KLUCKA - KĽUČKA | ks | 1 |  | 0 |  |  |  | znížená |  | 0 | 0.001 | 0.001 | 0 | 0 | 32 | M | 2 |  |  |  | ROZPOCET | 0 | 0 | 0 | 0 | 0 | 2 | 0 | 16 | 1445301794
162 | M | 549150000D29 | D29- ZÁMOK VLOŽKOVÝ STRIEBORNÁ FARBA SAMOZATVÁRAČ KLZNÝ, STRIEBORNÁ FARBA KĽUČKA NEREZOVÁ BRÚSENÁ SYSTÉM ROZETA PRAVOUHLÁ KRUHOVÉHO PRIEREZU PREVEDENIE KLUCKA - KĽUČKA | ks | 1 |  | 0 |  |  |  | znížená |  | 0 | 0.001 | 0.001 | 0 | 0 | 32 | M | 2 |  |  |  | ROZPOCET | 0 | 0 | 0 | 0 | 0 | 2 | 0 | 16 | 2123698865
163 | M | 549150000D32 | D32-ELEKTRICKÝ ZÁMOK DO ZÁRUBNE, ČÍTAČKA KARIET SAMOZATVÁRAČ KLZNÝ, STRIEBORNÁ FARBA KĽUČKA NEREZOVÁ BRÚSENÁ SYSTÉM ROZETA PRAVOUHLÁ KRUHOVÉHO PRIEREZU PREVEDENIE GULA - KĽUČKA | ks | 1 |  | 0 |  |  |  | znížená |  | 0 | 0.001 | 0.001 | 0 | 0 | 32 | M | 2 |  |  |  | ROZPOCET | 0 | 0 | 0 | 0 | 0 | 2 | 0 | 16 | -1798456500
164 | M | 549150000D30 | D30- ZÁMOK VLOŽKOVÝ STRIEBORNÁ FARBA SAMOZATVÁRAČ KLZNÝ, STRIEBORNÁ FARBA KĽUČKA NEREZOVÁ BRÚSENÁ SYSTÉM ROZETA PRAVOUHLÁ KRUHOVÉHO PRIEREZU PREVEDENIE KLUCKA - KĽUČKA | ks | 1 |  | 0 |  |  |  | znížená |  | 0 | 0.001 | 0.001 | 0 | 0 | 32 | M | 2 |  |  |  | ROZPOCET | 0 | 0 | 0 | 0 | 0 | 2 | 0 | 16 | -1521444742
165 | K | 766662132 | Montáž dverového krídla otočného dvojkrídlového poldrážkového, do existujúcej zárubne, vrátane kovania | ks | 3 |  | 0 |  |  |  | znížená |  | 0 | 0 | 0 | 0 | 0 | 16 | K | 2 |  |  |  | ROZPOCET | 0 | 0 | 0 | 0 | 0 | 2 | 0 | 16 | 1610511795
| VV |  | 1.N.P | [15 empty] | VV | 2 | 1 | True | 0 | ROZPOCET
| VV |  | "D001" 1 |  | 1 | [13 empty] | VV | 2 | 2 | True | 0 | ROZPOCET
| VV |  | "D002" 1 |  | 1 | [13 empty] | VV | 2 | 2 | True | 0 | ROZPOCET
| VV |  | 2.N.P | [15 empty] | VV | 2 | 1 | True | 0 | ROZPOCET
| VV |  | "D31" 1 |  | 1 | [13 empty] | VV | 2 | 2 | True | 0 | ROZPOCET
| VV |  | Súčet |  | 3 | [13 empty] | VV | 2 | 4 | True | 1 | ROZPOCET
166 | M | 611610000D31 | D31-DREVENÉ INTERIÉROVÉ DVOJKRÍDLOVÉ DVERE HLADKÉ 1450 x 1970 mm EW-C 45/D3 | ks | 1 |  | 0 |  |  |  | znížená |  | 0 | 0.025 | 0.025 | 0 | 0 | 32 | M | 2 |  |  |  | ROZPOCET | 0 | 0 | 0 | 0 | 0 | 2 | 0 | 16 | 110767081
167 | M | 61161000D001 | D001-DREVENÉ INTERIÉROVÉ DVOJKRÍDLOVÉ DVERE HLADKÉ 16000 x 1970 mm EI-C 45/D3 | ks | 1 |  | 0 |  |  |  | znížená |  | 0 | 0.025 | 0.025 | 0 | 0 | 32 | M | 2 |  |  |  | ROZPOCET | 0 | 0 | 0 | 0 | 0 | 2 | 0 | 16 | 1778627463
168 | M | 61161000D002 | D002-DREVENÉ INTERIÉROVÉ DVOJKRÍDLOVÉ DVERE HLADKÉ 16000 x 1970 mm EI-C 45/D3 | ks | 1 |  | 0 |  |  |  | znížená |  | 0 | 0.025 | 0.025 | 0 | 0 | 32 | M | 2 |  |  |  | ROZPOCET | 0 | 0 | 0 | 0 | 0 | 2 | 0 | 16 | 1058831035
169 | M | 61161000D003 | D003-DREVENÉ INTERIÉROVÉ DVOJKRÍDLOVÉ DVERE HLADKÉ 16000 x 1970 mm EI-C 45/D3 | ks | 1 |  | 0 |  |  |  | znížená |  | 0 | 0.025 | 0.025 | 0 | 0 | 32 | M | 2 |  |  |  | ROZPOCET | 0 | 0 | 0 | 0 | 0 | 2 | 0 | 16 | 411714866
170 | M | 549150000D31 | D31-ELEKTRICKÝ ZÁMOK DO ZÁRUBNE, ČÍTAČKA KARIET SAMOZATVÁRAČ KLZNÝ, STRIEBORNÁ FARBA KĽUČKA NEREZOVÁ BRÚSENÁ SYSTÉM ROZETA PRAVOUHLÁ KRUHOVÉHO PRIEREZU PREVEDENIE GULA - KĽUČKA | ks | 1 |  | 0 |  |  |  | znížená |  | 0 | 0.001 | 0.001 | 0 | 0 | 32 | M | 2 |  |  |  | ROZPOCET | 0 | 0 | 0 | 0 | 0 | 2 | 0 | 16 | 232656212
171 | M | 54915000D001 | D001- ZÁMOK VLOŽKOVÝ STRIEBORNÁ FARBA SAMOZATVÁRAČ KLZNÝ, STRIEBORNÁ FARBA KĽUČKA NEREZOVÁ BRÚSENÁ SYSTÉM ROZETA PRAVOUHLÁ KRUHOVÉHO PRIEREZU PREVEDENIE KLUCKA - KĽUČKA | ks | 1 |  | 0 |  |  |  | znížená |  | 0 | 0.001 | 0.001 | 0 | 0 | 32 | M | 2 |  |  |  | ROZPOCET | 0 | 0 | 0 | 0 | 0 | 2 | 0 | 16 | -1227846825
172 | M | 54915000D002 | D002- ZÁMOK VLOŽKOVÝ STRIEBORNÁ FARBA SAMOZATVÁRAČ KLZNÝ, STRIEBORNÁ FARBA KĽUČKA NEREZOVÁ BRÚSENÁ SYSTÉM ROZETA PRAVOUHLÁ KRUHOVÉHO PRIEREZU PREVEDENIE KLUCKA - KĽUČKA | ks | 1 |  | 0 |  |  |  | znížená |  | 0 | 0.001 | 0.001 | 0 | 0 | 32 | M | 2 |  |  |  | ROZPOCET | 0 | 0 | 0 | 0 | 0 | 2 | 0 | 16 | -269567788
173 | M | 54915000D003 | D003- ZÁMOK VLOŽKOVÝ STRIEBORNÁ FARBA SAMOZATVÁRAČ KLZNÝ, STRIEBORNÁ FARBA KĽUČKA NEREZOVÁ BRÚSENÁ SYSTÉM ROZETA PRAVOUHLÁ KRUHOVÉHO PRIEREZU PREVEDENIE KLUCKA - KĽUČKA | ks | 1 |  | 0 |  |  |  | znížená |  | 0 | 0.001 | 0.001 | 0 | 0 | 32 | M | 2 |  |  |  | ROZPOCET | 0 | 0 | 0 | 0 | 0 | 2 | 0 | 16 | -1767225411
174 | K | 998766202 | Presun hmot pre konštrukcie stolárske v objektoch výšky nad 6 do 12 m | % | 422.233 |  | 0 |  |  |  | znížená |  | 0 | 0 | 0 | 0 | 0 | 16 | K | 2 |  |  |  | ROZPOCET | 0 | 0 | 0 | 0 | 0 | 2 | 0 | 16 | -690362695
175 | K | 998766294 | Konštrukcie stolárske, prípl.za presun nad najvačšiu dopravnú vzdialenosť do 1000 m | % | 422.233 |  | 0 |  |  |  | znížená |  | 0 | 0 | 0 | 0 | 0 | 16 | K | 2 |  |  |  | ROZPOCET | 0 | 0 | 0 | 0 | 0 | 2 | 0 | 16 | 65125952
| D | 767 | Konštrukcie doplnkové kovové |  |  |  | 0 | [5 empty] | 0 |  | 1.7067 |  | 0 | 2 | D | 1 |  |  |  | ROZPOCET | [6 empty] | 0
176 | K | 767165120 | Montáž montáž madiel | m | 20.612 |  | 0 |  |  |  | znížená |  | 0 | 0.00014 | 0.0028857 | 0 | 0 | 16 | K | 2 |  |  |  | ROZPOCET | 0 | 0 | 0 | 0 | 0 | 2 | 0 | 16 | 922626755
| VV |  | Z04 | [15 empty] | VV | 2 | 1 | True | 0 | ROZPOCET
| VV |  | 3,428 |  | 3.428 | [13 empty] | VV | 2 | 2 | True | 0 | ROZPOCET
| VV |  | Z05 | [15 empty] | VV | 2 | 1 | True | 0 | ROZPOCET
| VV |  | 2,054*2+1,168*2 |  | 6.444 | [13 empty] | VV | 2 | 2 | True | 0 | ROZPOCET
| VV |  | Z06 | [15 empty] | VV | 2 | 1 | True | 0 | ROZPOCET
| VV |  | 2,685*4 |  | 10.74 | [13 empty] | VV | 2 | 2 | True | 0 | ROZPOCET
| VV |  | Súčet |  | 20.612 | [13 empty] | VV | 2 | 4 | True | 1 | ROZPOCET
177 | M | 9995478Z04 | Z04-DREVENÉ MADLO DUB NA OCEĽOVOM PROFILE 40x5 mm.MADLO JE KOTVENÉ DO MURIVA POMOCOU PLATNIČKY A PRÚTOM 10 mm V OBLÚKU Z PLATNIČKY DO MADLA. | m | 3.428 |  | 0 |  |  |  | znížená |  | 0 | 0 | 0 | 0 | 0 | 32 | M | 2 |  |  |  | ROZPOCET | 0 | 0 | 0 | 0 | 0 | 2 | 0 | 16 | 363497620
178 | M | 9995478Z05 | Z05-DREVENÉ MADLO DUB NA OCEĽOVOM PROFILE 40x5 mm.MADLO JE KOTVENÉ DO MURIVA POMOCOU PLATNIČKY A PRÚTOM 10 mm V OBLÚKU Z PLATNIČKY DO MADLA. | m | 6.44 |  | 0 |  |  |  | znížená |  | 0 | 0 | 0 | 0 | 0 | 32 | M | 2 |  |  |  | ROZPOCET | 0 | 0 | 0 | 0 | 0 | 2 | 0 | 16 | 1263514535
179 | M | 9995478Z06 | Z06-DREVENÉ MADLO DUB NA OCEĽOVOM PROFILE 40x5 mm.MADLO JE KOTVENÉ DO MURIVA POMOCOU PLATNIČKY A PRÚTOM 10 mm V OBLÚKU Z PLATNIČKY DO MADLA. | m | 10.45 |  | 0 |  |  |  | znížená |  | 0 | 0 | 0 | 0 | 0 | 32 | M | 2 |  |  |  | ROZPOCET | 0 | 0 | 0 | 0 | 0 | 2 | 0 | 16 | 359227036
180 | K | 767510111 | Montáž kanálových krytov osadenie krytov na tlmiace pásiky | m2 | 47.3 |  | 0 |  |  |  | znížená |  | 0 | 5e-05 | 0.002365 | 0 | 0 | 16 | K | 2 |  |  |  | ROZPOCET | 0 | 0 | 0 | 0 | 0 | 2 | 0 | 16 | -1058886866
| VV |  | Z07 | [15 empty] | VV | 2 | 1 | True | 0 | ROZPOCET
| VV |  | 0,24 |  | 0.24 | [13 empty] | VV | 2 | 2 | True | 0 | ROZPOCET
| VV |  | Z08 | [15 empty] | VV | 2 | 1 | True | 0 | ROZPOCET
| VV |  | 11,27 |  | 11.27 | [13 empty] | VV | 2 | 2 | True | 0 | ROZPOCET
| VV |  | Z09 | [15 empty] | VV | 2 | 1 | True | 0 | ROZPOCET
| VV |  | 19,05 |  | 19.05 | [13 empty] | VV | 2 | 2 | True | 0 | ROZPOCET
| VV |  | Z10 | [15 empty] | VV | 2 | 1 | True | 0 | ROZPOCET
| VV |  | 9,18 |  | 9.18 | [13 empty] | VV | 2 | 2 | True | 0 | ROZPOCET
| VV |  | Z11 s vystuhami | [15 empty] | VV | 2 | 1 | True | 0 | ROZPOCET
| VV |  | 7,56 |  | 7.56 | [13 empty] | VV | 2 | 2 | True | 0 | ROZPOCET
| VV |  | Súčet |  | 47.3 | [13 empty] | VV | 2 | 4 | True | 1 | ROZPOCET
181 | M | 136110000300 | Plech oceľový hrubý 4x1000x2000 mm, ozn. 10 004.0, podľa EN S185 | t | 1.514 |  | 0 |  |  |  | znížená |  | 0 | 1 | 1.514 | 0 | 0 | 32 | M | 2 |  |  |  | ROZPOCET | 0 | 0 | 0 | 0 | 0 | 2 | 0 | 16 | -744514220
| VV |  | Z07 | [15 empty] | VV | 2 | 1 | True | 0 | ROZPOCET
| VV |  | 0,24 |  | 0.24 | [13 empty] | VV | 2 | 2 | True | 0 | ROZPOCET
| VV |  | Z08 | [15 empty] | VV | 2 | 1 | True | 0 | ROZPOCET
| VV |  | 11,27 |  | 11.27 | [13 empty] | VV | 2 | 2 | True | 0 | ROZPOCET
| VV |  | Z09 | [15 empty] | VV | 2 | 1 | True | 0 | ROZPOCET
| VV |  | 19,05 |  | 19.05 | [13 empty] | VV | 2 | 2 | True | 0 | ROZPOCET
| VV |  | Z10 | [15 empty] | VV | 2 | 1 | True | 0 | ROZPOCET
| VV |  | 9,18 |  | 9.18 | [13 empty] | VV | 2 | 2 | True | 0 | ROZPOCET
| VV |  | Z11 s vystuhami | [15 empty] | VV | 2 | 1 | True | 0 | ROZPOCET
| VV |  | 7,56 |  | 7.56 | [13 empty] | VV | 2 | 2 | True | 0 | ROZPOCET
| VV |  | Súčet |  | 47.3 | [13 empty] | VV | 2 | 4 | True | 1 | ROZPOCET
| VV |  | 47,3*0,032 'Přepočítané koeficientom množstva |  | 1.514 | [13 empty] | VV | 2 | 2 | False | 1 | ROZPOCET
182 | K | 767641110 | Montáž kovového dverového krídla otočného jednokrídlového, do existujúcej zárubne, vrátane kovania | ks | 2 |  | 0 |  |  |  | znížená |  | 0 | 0 | 0 | 0 | 0 | 16 | K | 2 |  |  |  | ROZPOCET | 0 | 0 | 0 | 0 | 0 | 2 | 0 | 16 | 1172300260
| VV |  | 2.N.P | [15 empty] | VV | 2 | 1 | True | 0 | ROZPOCET
| VV |  | "D13"1 |  | 1 | [13 empty] | VV | 2 | 2 | True | 0 | ROZPOCET
| VV |  | "D15"1 |  | 1 | [13 empty] | VV | 2 | 2 | True | 0 | ROZPOCET
| VV |  | Súčet |  | 2 | [13 empty] | VV | 2 | 4 | True | 1 | ROZPOCET
183 | M | 611610000D07 | D07-OCELOVE INTERIÉROVÉ JEDNOKRÍDLOVÉ DVERE HLADKÉ 900 x 1970 mm EW-C 60/D1 | ks | 2 |  | 0 |  |  |  | znížená |  | 0 | 0.025 | 0.05 | 0 | 0 | 32 | M | 2 |  |  |  | ROZPOCET | 0 | 0 | 0 | 0 | 0 | 2 | 0 | 16 | 2128350681
184 | M | 611610000D08 | D08-OCELVE INTERIÉROVÉ JEDNOKRÍDLOVÉ DVERE HLADKÉ 900 x 1970 mm S EW-C 60/D1 | ks | 2 |  | 0 |  |  |  | znížená |  | 0 | 0.025 | 0.05 | 0 | 0 | 32 | M | 2 |  |  |  | ROZPOCET | 0 | 0 | 0 | 0 | 0 | 2 | 0 | 16 | 1860763806
185 | M | 553410014D13 | D13-OCEĽOVÉ INTERIÉROVÉ JEDNOKRÍDLOVÉ DVERE HLADKÉ 1100 x 1970 mm EW-C 60/D1 | ks | 1 |  | 0 |  |  |  | znížená |  | 0 | 0.0427 | 0.0427 | 0 | 0 | 32 | M | 2 |  |  |  | ROZPOCET | 0 | 0 | 0 | 0 | 0 | 2 | 0 | 16 | 2057227987
186 | M | 553410014D15 | D15-OCEĽOVÉ INTERIÉROVÉ JEDNOKRÍDLOVÉ DVERE HLADKÉ 1100 x 1970 mm EW-C 60/D1 | ks | 1 |  | 0 |  |  |  | znížená |  | 0 | 0.0427 | 0.0427 | 0 | 0 | 32 | M | 2 |  |  |  | ROZPOCET | 0 | 0 | 0 | 0 | 0 | 2 | 0 | 16 | -1602882470
187 | M | 549150000D13 | D13-ELEKTRICKÝ ZÁMOK DO ZÁRUBNE, ČÍTAČKA KARIET SAMOZATVÁRAČ KLZNÝ, STRIEBORNÁ FARBA KĽUČKA NEREZOVÁ BRÚSENÁ SYSTÉM ROZETA PRAVOUHLÁ KRUHOVÉHO PRIEREZU PREVEDENIE GULA - KĽUČKA | ks | 1 |  | 0 |  |  |  | znížená |  | 0 | 0.001 | 0.001 | 0 | 0 | 32 | M | 2 |  |  |  | ROZPOCET | 0 | 0 | 0 | 0 | 0 | 2 | 0 | 16 | -942953138
188 | M | 549150000D15 | D15-ELEKTRICKÝ ZÁMOK DO ZÁRUBNE, ČÍTAČKA KARIET SAMOZATVÁRAČ KLZNÝ, STRIEBORNÁ FARBA KĽUČKA NEREZOVÁ BRÚSENÁ SYSTÉM ROZETA PRAVOUHLÁ KRUHOVÉHO PRIEREZU PREVEDENIE GULA - KĽUČKA | ks | 1 |  | 0 |  |  |  | znížená |  | 0 | 0.001 | 0.001 | 0 | 0 | 32 | M | 2 |  |  |  | ROZPOCET | 0 | 0 | 0 | 0 | 0 | 2 | 0 | 16 | 1059873194
189 | K | RpolRTVS001 | Dodávka a montáž interierového schodiska včetne povrchových úprav. | ks | 1 |  | 0 |  |  |  | znížená |  | 0 | 0 | 0 | 0 | 0 | 16 | K | 2 |  |  |  | ROZPOCET | 0 | 0 | 0 | 0 | 0 | 2 | 0 | 16 | 436503524
190 | K | RpolRTVS002 | Dodávka a montáž ocelovej konštrukcie pod kondenzačné jednotky včetne povrchových úprav. | ks | 1 |  | 0 |  |  |  | znížená |  | 0 | 0 | 0 | 0 | 0 | 16 | K | 2 |  |  |  | ROZPOCET | 0 | 0 | 0 | 0 | 0 | 2 | 0 | 16 | 2133152766
191 | K | RpolRTVS003 | Dodávka a montáž ocelovej konštrukcie roštu záklopu | ks | 1 |  | 0 |  |  |  | znížená |  | 0 | 0 | 0 | 0 | 0 | 16 | K | 2 |  |  |  | ROZPOCET | 0 | 0 | 0 | 0 | 0 | 2 | 0 | 16 | 962771952
192 | K | 998767202 | Presun hmôt pre kovové stavebné doplnkové konštrukcie v objektoch výšky nad 6 do 12 m | % | 256.935 |  | 0 |  |  |  | znížená |  | 0 | 0 | 0 | 0 | 0 | 16 | K | 2 |  |  |  | ROZPOCET | 0 | 0 | 0 | 0 | 0 | 2 | 0 | 16 | 1005544535
193 | K | 998767294 | Kovové stav.dopln.konštr., prípl.za presun nad najväčšiu dopr. vzdial. do 1000 m | % | 256.935 |  | 0 |  |  |  | znížená |  | 0 | 0 | 0 | 0 | 0 | 16 | K | 2 |  |  |  | ROZPOCET | 0 | 0 | 0 | 0 | 0 | 2 | 0 | 16 | 1044727666
| D | 769 | Montáže vzduchotechnických zariadení |  |  |  | 0 | [5 empty] | 0 |  | 0 |  | 0 | 2 | D | 1 |  |  |  | ROZPOCET | [6 empty] | 0
194 | K | 769011001 | Vzduchotechnika (vid samostatnú prílohu) | sub | 1 |  | 0 |  |  |  | znížená |  | 0 | 0 | 0 | 0 | 0 | 16 | K | 2 |  |  |  | ROZPOCET | 0 | 0 | 0 | 0 | 0 | 2 | 0 | 16 | -1511406754
| D | 771 | Podlahy z dlaždíc |  |  |  | 0 | [5 empty] | 0 |  | 3.4466 |  | 0 | 2 | D | 1 |  |  |  | ROZPOCET | [6 empty] | 0
195 | K | 771415003 | Montáž soklíkov z obkladačiek do tmelu veľ. 300 x 72 mm | m | 84.752 |  | 0 |  |  |  | znížená |  | 0 | 0.00296 | 0.25087 | 0 | 0 | 16 | K | 2 |  |  |  | ROZPOCET | 0 | 0 | 0 | 0 | 0 | 2 | 0 | 16 | -1558646117
| VV |  | "SVB-RTVS-10-PODORYS-2NP-NS-01-00.pdf | [15 empty] | VV | 2 | 1 | True | 0 | ROZPOCET
| VV |  | (0,095+0,767+2,093+0,293+1,464+0,121)+(0,637+2,144)+0,818+2,153+(0,122+2,041+2,825+0,810+0,448) |  | 16.831 | [13 empty] | VV | 2 | 2 | True | 0 | ROZPOCET
| VV |  | (0,482+4,134+0,336+4,117+0,129)+(0,146+3,884)+0,267+(2,446+0,095) |  | 16.036 | [13 empty] | VV | 2 | 2 | True | 0 | ROZPOCET
| VV |  | (0,643+5,696+2,159+0,861)+1,412+6,775+(2,641+0,436+1,550+0,413+0,253)+2,239+(0,184+5,351+0,126+1,998) |  | 32.737 | [13 empty] | VV | 2 | 2 | True | 0 | ROZPOCET
| VV |  | 2,917+(0,115+1,791+3,916+1,745) |  | 10.484 | [13 empty] | VV | 2 | 2 | True | 0 | ROZPOCET
| VV |  | (2,790+2,007+1,180)+(0,680+2,007) |  | 8.664 | [13 empty] | VV | 2 | 2 | True | 0 | ROZPOCET
| VV |  | Súčet |  | 84.752 | [13 empty] | VV | 2 | 4 | True | 1 | ROZPOCET
196 | K | 771541126 | Montáž podláh z dlaždíc gres kladených do tmelu v obmedzenom priestore veľ. 150 x 900 mm | m2 | 43.97 |  | 0 |  |  |  | znížená |  | 0 | 0.00365 | 0.16049 | 0 | 0 | 16 | K | 2 |  |  |  | ROZPOCET | 0 | 0 | 0 | 0 | 0 | 2 | 0 | 16 | 1272651375
| VV |  | Skladba P10 | [15 empty] | VV | 2 | 1 | True | 0 | ROZPOCET
| VV |  | "21 PREDSIEŇ ŽENY" 10,51 |  | 10.51 | [13 empty] | VV | 2 | 2 | True | 0 | ROZPOCET
| VV |  | "22 HYGIENICKÁ KABÍNA" 2,34 |  | 2.34 | [13 empty] | VV | 2 | 2 | True | 0 | ROZPOCET
| VV |  | "23 WC" 1,35 |  | 1.35 | [13 empty] | VV | 2 | 2 | True | 0 | ROZPOCET
| VV |  | "24 WC" 1,31 |  | 1.31 | [13 empty] | VV | 2 | 2 | True | 0 | ROZPOCET
| VV |  | "25 WC" 1,35 |  | 1.35 | [13 empty] | VV | 2 | 2 | True | 0 | ROZPOCET
| VV |  | "26 Predsien" 6,82 |  | 6.82 | [13 empty] | VV | 2 | 2 | True | 0 | ROZPOCET
| VV |  | "27 WC" 8,48 |  | 8.48 | [13 empty] | VV | 2 | 2 | True | 0 | ROZPOCET
| VV |  | "28 WC" 1,19 |  | 1.19 | [13 empty] | VV | 2 | 2 | True | 0 | ROZPOCET
| VV |  | "29 WC" 1,23 |  | 1.23 | [13 empty] | VV | 2 | 2 | True | 0 | ROZPOCET
| VV |  | "31 PREDSIEŇ WC" 2,0 |  | 2 | [13 empty] | VV | 2 | 2 | True | 0 | ROZPOCET
| VV |  | "32 WC" 1,12 |  | 1.12 | [13 empty] | VV | 2 | 2 | True | 0 | ROZPOCET
| VV |  | "33 Upratovačka" 3,22 |  | 3.22 | [13 empty] | VV | 2 | 2 | True | 0 | ROZPOCET
| VV |  | "37 WC" 3,05 |  | 3.05 | [13 empty] | VV | 2 | 2 | True | 0 | ROZPOCET
| VV |  | Medzisúčet |  | 43.97 | [13 empty] | VV | 2 | 3 | True | 0 | ROZPOCET
| VV |  | Súčet |  | 43.97 | [13 empty] | VV | 2 | 4 | True | 1 | ROZPOCET
197 | M | 597740001001 | GRESOVÁ DLAŽBA 150x900 mm /PROTIŠMYKOVÁ ÚPRAVA R10/ POVRCH DREVODEKOR SVETLÝ DUB | m2 | 49.864 |  | 0 |  |  |  | znížená |  | 0 | 0.012 | 0.59837 | 0 | 0 | 32 | M | 2 |  |  |  | ROZPOCET | 0 | 0 | 0 | 0 | 0 | 2 | 0 | 16 | 1269374688
| VV |  | 43,36*1,15 'Přepočítané koeficientom množstva |  | 49.864 | [13 empty] | VV | 2 | 2 | False | 1 | ROZPOCET
198 | K | 771541215 | Montáž podláh z dlaždíc gres kladených do tmelu flexibil. mrazuvzdorného veľ. 300 x 300 mm | m2 | 43.36 |  | 0 |  |  |  | znížená |  | 0 | 0.00317 | 0.13745 | 0 | 0 | 16 | K | 2 |  |  |  | ROZPOCET | 0 | 0 | 0 | 0 | 0 | 2 | 0 | 16 | 1678592915
| VV |  | Skladba P09 | [15 empty] | VV | 2 | 1 | True | 0 | ROZPOCET
| VV |  | "30 CHODBA" 11,32 |  | 11.32 | [13 empty] | VV | 2 | 2 | True | 0 | ROZPOCET
| VV |  | "35 Sklad" 6,89 |  | 6.89 | [13 empty] | VV | 2 | 2 | True | 0 | ROZPOCET
| VV |  | "36 SCHODISKO" 19,48 |  | 19.48 | [13 empty] | VV | 2 | 2 | True | 0 | ROZPOCET
| VV |  | "38 Sklad" 5,67 |  | 5.67 | [13 empty] | VV | 2 | 2 | True | 0 | ROZPOCET
| VV |  | Medzisúčet |  | 43.36 | [13 empty] | VV | 2 | 3 | True | 0 | ROZPOCET
| VV |  | Súčet |  | 43.36 | [13 empty] | VV | 2 | 4 | True | 1 | ROZPOCET
199 | M | 597740001000 | GRESOVÁ DLAŽBA tmavosivá 300x300x8 mm celoprfarbený porcelanový gres /PROTIŠMYKOVÁ ÚPRAVA R10/ | m2 | 44.227 |  | 0 |  |  |  | znížená |  | 0 | 0.012 | 0.53072 | 0 | 0 | 32 | M | 2 |  |  |  | ROZPOCET | 0 | 0 | 0 | 0 | 0 | 2 | 0 | 16 | 1316967583
| VV |  | 43,36*1,02 'Přepočítané koeficientom množstva |  | 44.227 | [13 empty] | VV | 2 | 2 | False | 1 | ROZPOCET
200 | K | 771575109 | Montáž podláh z dlaždíc keramických do tmelu veľ. 300 x 300 mm | m2 | 75.49 |  | 0 |  |  |  | znížená |  | 0 | 0.00385 | 0.29064 | 0 | 0 | 16 | K | 2 |  |  |  | ROZPOCET | 0 | 0 | 0 | 0 | 0 | 2 | 0 | 16 | 1223828084
| VV |  | PÔDORYS 1. NP | [15 empty] | VV | 2 | 1 | True | 0 | ROZPOCET
| VV |  | P01 | [15 empty] | VV | 2 | 1 | True | 0 | ROZPOCET
| VV |  | "106 Strojovna VZT" 59,38 |  | 59.38 | [13 empty] | VV | 2 | 2 | True | 0 | ROZPOCET
| VV |  | Medzisúčet |  | 59.38 | [13 empty] | VV | 2 | 3 | True | 0 | ROZPOCET
| VV |  | P02 | [15 empty] | VV | 2 | 1 | True | 0 | ROZPOCET
| VV |  | "105 Chodba" 16,11 |  | 16.11 | [13 empty] | VV | 2 | 2 | True | 0 | ROZPOCET
| VV |  | Medzisúčet |  | 16.11 | [13 empty] | VV | 2 | 3 | True | 0 | ROZPOCET
| VV |  | Súčet |  | 75.49 | [13 empty] | VV | 2 | 4 | True | 1 | ROZPOCET
201 | M | 597740001600 | Dlaždice keramické 297x297x8 mm, farba sivá | m2 | 83.039 |  | 0 |  |  |  | znížená |  | 0 | 0.0178 | 1.4781 | 0 | 0 | 32 | M | 2 |  |  |  | ROZPOCET | 0 | 0 | 0 | 0 | 0 | 2 | 0 | 16 | -917852416
| VV |  | PÔDORYS 1. NP | [15 empty] | VV | 2 | 1 | True | 0 | ROZPOCET
| VV |  | P01 | [15 empty] | VV | 2 | 1 | True | 0 | ROZPOCET
| VV |  | "106 Strojovna VZT" 59,38 |  | 59.38 | [13 empty] | VV | 2 | 2 | True | 0 | ROZPOCET
| VV |  | Medzisúčet |  | 59.38 | [13 empty] | VV | 2 | 3 | True | 0 | ROZPOCET
| VV |  | P02 | [15 empty] | VV | 2 | 1 | True | 0 | ROZPOCET
| VV |  | "105 Chodba" 16,11 |  | 16.11 | [13 empty] | VV | 2 | 2 | True | 0 | ROZPOCET
| VV |  | Medzisúčet |  | 16.11 | [13 empty] | VV | 2 | 3 | True | 0 | ROZPOCET
| VV |  | Súčet |  | 75.49 | [13 empty] | VV | 2 | 4 | True | 1 | ROZPOCET
| VV |  | 75,49*1,1 'Přepočítané koeficientom množstva |  | 83.039 | [13 empty] | VV | 2 | 2 | False | 1 | ROZPOCET
202 | K | 998771202 | Presun hmôt pre podlahy z dlaždíc v objektoch výšky nad 6 do 12 m | % | 65.281 |  | 0 |  |  |  | znížená |  | 0 | 0 | 0 | 0 | 0 | 16 | K | 2 |  |  |  | ROZPOCET | 0 | 0 | 0 | 0 | 0 | 2 | 0 | 16 | -1772229149
203 | K | 998771294 | Podlahy z dlaždíc, prípl.za presun nad vymedz. najväčšiu dopravnú vzdialenosť do 1000 m | % | 65.281 |  | 0 |  |  |  | znížená |  | 0 | 0 | 0 | 0 | 0 | 16 | K | 2 |  |  |  | ROZPOCET | 0 | 0 | 0 | 0 | 0 | 2 | 0 | 16 | 1348435842
| D | 776 | Podlahy povlakové |  |  |  | 0 | [5 empty] | 0 |  | 1.194 |  | 0 | 2 | D | 1 |  |  |  | ROZPOCET | [6 empty] | 0
204 | K | 776220110 | Lepenie povlakových podláh PVC homogénne alebo heterogénne na schodiskových stupňoch na stupnice rovné | m | 19.48 |  | 0 |  |  |  | znížená |  | 0 | 0.00012 | 0.0023376 | 0 | 0 | 16 | K | 2 |  |  |  | ROZPOCET | 0 | 0 | 0 | 0 | 0 | 2 | 0 | 16 | 1700295893
| VV |  | Skladba P11 | [15 empty] | VV | 2 | 1 | True | 0 | ROZPOCET
| VV |  | "36 SCHODISKO" 19,48-8,568 |  | 10.912 | [13 empty] | VV | 2 | 2 | True | 0 | ROZPOCET
| VV |  | 0,300*2,04*7 |  | 4.284 | [13 empty] | VV | 2 | 2 | True | 0 | ROZPOCET
| VV |  | 0,300*2,04*7 |  | 4.284 | [13 empty] | VV | 2 | 2 | True | 0 | ROZPOCET
| VV |  | Medzisúčet |  | 19.48 | [13 empty] | VV | 2 | 3 | True | 0 | ROZPOCET
| VV |  | Súčet |  | 19.48 | [13 empty] | VV | 2 | 4 | True | 1 | ROZPOCET
205 | K | 776220200 | Lepenie povlakových podláh PVC homogénne alebo heterogénne na schodiskových stupňoch na podstupnice | m | 4.284 |  | 0 |  |  |  | znížená |  | 0 | 9e-05 | 0.00038556 | 0 | 0 | 16 | K | 2 |  |  |  | ROZPOCET | 0 | 0 | 0 | 0 | 0 | 2 | 0 | 16 | 1952178896
| VV |  | Skladba P11 | [15 empty] | VV | 2 | 1 | True | 0 | ROZPOCET
| VV |  | "36 SCHODISKO" | [15 empty] | VV | 2 | 1 | True | 0 | ROZPOCET
| VV |  | 0,15*2,04*7 |  | 2.142 | [13 empty] | VV | 2 | 2 | True | 0 | ROZPOCET
| VV |  | 0,15*2,04*7 |  | 2.142 | [13 empty] | VV | 2 | 2 | True | 0 | ROZPOCET
| VV |  | Medzisúčet |  | 4.284 | [13 empty] | VV | 2 | 3 | True | 0 | ROZPOCET
| VV |  | Súčet |  | 4.284 | [13 empty] | VV | 2 | 4 | True | 1 | ROZPOCET
206 | K | 776270917 | Lepenie schodových hrán | m | 31.36 |  | 0 |  |  |  | znížená |  | 0 | 3e-05 | 0.0009408 | 0 | 0 | 16 | K | 2 |  |  |  | ROZPOCET | 0 | 0 | 0 | 0 | 0 | 2 | 0 | 16 | 812426413
| VV |  | Skladba P11 | [15 empty] | VV | 2 | 1 | True | 0 | ROZPOCET
| VV |  | "36 SCHODISKO" | [15 empty] | VV | 2 | 1 | True | 0 | ROZPOCET
| VV |  | 2,04*7 |  | 14.28 | [13 empty] | VV | 2 | 2 | True | 0 | ROZPOCET
| VV |  | 2,04*7 |  | 14.28 | [13 empty] | VV | 2 | 2 | True | 0 | ROZPOCET
| VV |  | Medzisúčet |  | 28.56 | [13 empty] | VV | 2 | 3 | True | 0 | ROZPOCET
| VV |  | Skladba P12 | [15 empty] | VV | 2 | 1 | True | 0 | ROZPOCET
| VV |  | "09 Chodba" 1,4*2 |  | 2.8 | [13 empty] | VV | 2 | 2 | True | 0 | ROZPOCET
| VV |  | Medzisúčet |  | 2.8 | [13 empty] | VV | 2 | 3 | True | 0 | ROZPOCET
| VV |  | Súčet |  | 31.36 | [13 empty] | VV | 2 | 4 | True | 1 | ROZPOCET
207 | M | 697590000403 | HLINÍKOVÁ SCHODOVÁ HRANA S OTVOROM NA ZAPUSTENÉ SKRUTKY, S PROTIŠMYKOVOU ÚPRAVOU 45/23 mm | m | 31.987 |  | 0 |  |  |  | znížená |  | 0 | 0.00015 | 0.004798 | 0 | 0 | 32 | M | 2 |  |  |  | ROZPOCET | 0 | 0 | 0 | 0 | 0 | 2 | 0 | 16 | 357800318
| VV |  | 31,36*1,02 'Přepočítané koeficientom množstva |  | 31.987 | [13 empty] | VV | 2 | 2 | False | 1 | ROZPOCET
208 | K | 776420010 | Lepenie podlahových soklov z PVC | m | 51.438 |  | 0 |  |  |  | znížená |  | 0 | 4e-05 | 0.0020575 | 0 | 0 | 16 | K | 2 |  |  |  | ROZPOCET | 0 | 0 | 0 | 0 | 0 | 2 | 0 | 16 | -1293151560
| VV |  | "SVB-RTVS-10-PODORYS-2NP-NS-01-00.pdf | [15 empty] | VV | 2 | 1 | True | 0 | ROZPOCET
| VV |  | (3,023+0,500+0,706+0,844+0,723+1,748+4,806+3,100+0,680) |  | 16.13 | [13 empty] | VV | 2 | 2 | True | 0 | ROZPOCET
| VV |  | (0,517+1,912+0,517)+(1,068+2,033+1,085) |  | 7.132 | [13 empty] | VV | 2 | 2 | True | 0 | ROZPOCET
| VV |  | (0,138+1,542+2,971+1,585+1,895) |  | 8.131 | [13 empty] | VV | 2 | 2 | True | 0 | ROZPOCET
| VV |  | 9,495+(9,560+0,990) |  | 20.045 | [13 empty] | VV | 2 | 2 | True | 0 | ROZPOCET
| VV |  | Súčet |  | 51.438 | [13 empty] | VV | 2 | 4 | True | 1 | ROZPOCET
209 | M | 283410017800 | Lišta soklová PVC | m | 51.438 |  | 0 |  |  |  | znížená |  | 0 | 0.00043 | 0.022118 | 0 | 0 | 32 | M | 2 |  |  |  | ROZPOCET | 0 | 0 | 0 | 0 | 0 | 2 | 0 | 16 | -700010418
210 | K | 776420011 | Lepenie podlahových soklov v=70mm do pvc lišty | m | 179.177 |  | 0 |  |  |  | znížená |  | 0 | 4e-05 | 0.0071671 | 0 | 0 | 16 | K | 2 |  |  |  | ROZPOCET | 0 | 0 | 0 | 0 | 0 | 2 | 0 | 16 | 61524788
| VV |  | "SVB-RTVS-10-PODORYS-2NP-NS-01-00.pdf | [15 empty] | VV | 2 | 1 | True | 0 | ROZPOCET
| VV |  | (0,870+0,300+0,456+0,164+0,900) |  | 2.69 | [13 empty] | VV | 2 | 2 | True | 0 | ROZPOCET
| VV |  | (2,627+0,250) |  | 2.877 | [13 empty] | VV | 2 | 2 | True | 0 | ROZPOCET
| VV |  | 1,600 |  | 1.6 | [13 empty] | VV | 2 | 2 | True | 0 | ROZPOCET
| VV |  | (6,528+1,869+1,249+0,121) |  | 9.767 | [13 empty] | VV | 2 | 2 | True | 0 | ROZPOCET
| VV |  | 1,100 |  | 1.1 | [13 empty] | VV | 2 | 2 | True | 0 | ROZPOCET
| VV |  | (0,379+0,350) |  | 0.729 | [13 empty] | VV | 2 | 2 | True | 0 | ROZPOCET
| VV |  | 2,100+2,188+(1,740+3,833)+(0,767+0,362) |  | 10.99 | [13 empty] | VV | 2 | 2 | True | 0 | ROZPOCET
| VV |  | Medzisúčet |  | 29.753 | [13 empty] | VV | 2 | 3 | True | 0 | ROZPOCET
| VV |  | (2,911+4,668+5,012+4,651+1,223) |  | 18.465 | [13 empty] | VV | 2 | 2 | True | 0 | ROZPOCET
| VV |  | Medzisúčet |  | 18.465 | [13 empty] | VV | 2 | 3 | True | 0 | ROZPOCET
| VV |  | (0,241+0,344+0,620+1,550)+2,515+(1,120+3,479+4,961+0,517+5,081+0,999+1,636+4,823)+(1,184+7,407+5,749) |  | 42.226 | [13 empty] | VV | 2 | 2 | True | 0 | ROZPOCET
| VV |  | Medzisúčet |  | 42.226 | [13 empty] | VV | 2 | 3 | True | 0 | ROZPOCET
| VV |  | (0,947+5,340+0,258+0,883+0,883) |  | 8.311 | [13 empty] | VV | 2 | 2 | True | 0 | ROZPOCET
| VV |  | Medzisúčet |  | 8.311 | [13 empty] | VV | 2 | 3 | True | 0 | ROZPOCET
| VV |  | (0,861+5,706+4,306+0,431+0,258+1,270)+(0,624+0,538+2,325+0,538) |  | 16.857 | [13 empty] | VV | 2 | 2 | True | 0 | ROZPOCET
| VV |  | Medzisúčet |  | 16.857 | [13 empty] | VV | 2 | 3 | True | 0 | ROZPOCET
| VV |  | (0,413+1,424+0,390)+(0,092+1,447+0,138) |  | 3.904 | [13 empty] | VV | 2 | 2 | True | 0 | ROZPOCET
| VV |  | Medzisúčet |  | 3.904 | [13 empty] | VV | 2 | 3 | True | 0 | ROZPOCET
| VV |  | (0,775+0,827+0,284+1,447+0,293+3,574+0,775) |  | 7.975 | [13 empty] | VV | 2 | 2 | True | 0 | ROZPOCET
| VV |  | (1,800+1,223+1,309+4,633+0,637) |  | 9.602 | [13 empty] | VV | 2 | 2 | True | 0 | ROZPOCET
| VV |  | Medzisúčet |  | 17.577 | [13 empty] | VV | 2 | 3 | True | 0 | ROZPOCET
| VV |  | (2,885+2,239+0,250+0,439+0,258+1,826+2,825+1,929)+1,567 |  | 14.218 | [13 empty] | VV | 2 | 2 | True | 0 | ROZPOCET
| VV |  | Medzisúčet |  | 14.218 | [13 empty] | VV | 2 | 3 | True | 0 | ROZPOCET
| VV |  | (0,976+3,078)+(4,547+2,595)+5,328 |  | 16.524 | [13 empty] | VV | 2 | 2 | True | 0 | ROZPOCET
| VV |  | Medzisúčet |  | 16.524 | [13 empty] | VV | 2 | 3 | True | 0 | ROZPOCET
| VV |  | (0,344+2,170+0,597)+(4,777+0,574) |  | 8.462 | [13 empty] | VV | 2 | 2 | True | 0 | ROZPOCET
| VV |  | Medzisúčet |  | 8.462 | [13 empty] | VV | 2 | 3 | True | 0 | ROZPOCET
| VV |  | 1,44*2 |  | 2.88 | [13 empty] | VV | 2 | 2 | True | 0 | ROZPOCET
| VV |  | Medzisúčet |  | 2.88 | [13 empty] | VV | 2 | 3 | True | 0 | ROZPOCET
| VV |  | Súčet |  | 179.177 | [13 empty] | VV | 2 | 4 | True | 1 | ROZPOCET
211 | K | 776521100 | Lepenie povlakových podláh z PVC homogénnych pásov | m2 | 19.52 |  | 0 |  |  |  | znížená |  | 0 | 0.0003 | 0.005856 | 0 | 0 | 16 | K | 2 |  |  |  | ROZPOCET | 0 | 0 | 0 | 0 | 0 | 2 | 0 | 16 | 490764969
| VV |  | Skladba P07 | [15 empty] | VV | 2 | 1 | True | 0 | ROZPOCET
| VV |  | "02 SKLAD TECHNIKY" 14,35 |  | 14.35 | [13 empty] | VV | 2 | 2 | True | 0 | ROZPOCET
| VV |  | "04 VSTUP" 5,17 |  | 5.17 | [13 empty] | VV | 2 | 2 | True | 0 | ROZPOCET
| VV |  | Medzisúčet |  | 19.52 | [13 empty] | VV | 2 | 3 | True | 0 | ROZPOCET
| VV |  | Súčet |  | 19.52 | [13 empty] | VV | 2 | 4 | True | 1 | ROZPOCET
212 | M | 284110003001 | ZÁŤAŽOVÉ PVC TRIEDY 43 farba tmavosivá, R10 úprava protišmyková | m2 | 44.583 |  | 0 |  |  |  | znížená |  | 0 | 0.0028 | 0.12483 | 0 | 0 | 32 | M | 2 |  |  |  | ROZPOCET | 0 | 0 | 0 | 0 | 0 | 2 | 0 | 16 | 1616709949
| P |  | Poznámka k položke: Bfl-s1. iQ PUR s použitými prírodnými plastifikátormi (75% prírodných látok). | [15 empty] | P | 2
| VV |  | 43,284*1,03 'Přepočítané koeficientom množstva |  | 44.583 | [13 empty] | VV | 2 | 2 | False | 1 | ROZPOCET
213 | K | 776521240 | Lepenie povlakových podláh PVC, kaučukových elektrostaticky vodivých na Cu pásku z pásov | m2 | 4.49 |  | 0 |  |  |  | znížená |  | 0 | 0.00035 | 0.0015715 | 0 | 0 | 16 | K | 2 |  |  |  | ROZPOCET | 0 | 0 | 0 | 0 | 0 | 2 | 0 | 16 | -1826400507
| VV |  | Skladba P08 | [15 empty] | VV | 2 | 1 | True | 0 | ROZPOCET
| VV |  | "18 SERVEROVŇA" 4,49 |  | 4.49 | [13 empty] | VV | 2 | 2 | True | 0 | ROZPOCET
| VV |  | Medzisúčet |  | 4.49 | [13 empty] | VV | 2 | 3 | True | 0 | ROZPOCET
| VV |  | Súčet |  | 4.49 | [13 empty] | VV | 2 | 4 | True | 1 | ROZPOCET
214 | M | 284110004625 | ZÁŤAŽOVÉ PVC TRIEDY 43 ANTISTATICKÉ | m2 | 4.625 |  | 0 |  |  |  | znížená |  | 0 | 0.00835 | 0.038619 | 0 | 0 | 32 | M | 2 |  |  |  | ROZPOCET | 0 | 0 | 0 | 0 | 0 | 2 | 0 | 16 | -237959310
| P |  | Poznámka k položke: 0,7 mm nášlap | [15 empty] | P | 2
| VV |  | 4,49*1,03 'Přepočítané koeficientom množstva |  | 4.625 | [13 empty] | VV | 2 | 2 | False | 1 | ROZPOCET
215 | K | 776270100 | Lepenie textilných podláh všívaných alebo vpichovaných na schodiskových stupňoch na stupnice rovné | m2 | 0.93 |  | 0 |  |  |  | znížená |  | 0 | 0.00012 | 0.0001116 | 0 | 0 | 16 | K | 2 |  |  |  | ROZPOCET | 0 | 0 | 0 | 0 | 0 | 2 | 0 | 16 | 1316273540
| VV |  | Skladba P12 | [15 empty] | VV | 2 | 1 | True | 0 | ROZPOCET
| VV |  | "09 Chodba" 0,93 |  | 0.93 | [13 empty] | VV | 2 | 2 | True | 0 | ROZPOCET
| VV |  | Medzisúčet |  | 0.93 | [13 empty] | VV | 2 | 3 | True | 0 | ROZPOCET
| VV |  | Súčet |  | 0.93 | [13 empty] | VV | 2 | 4 | True | 1 | ROZPOCET
216 | K | 776270115 | Lepenie textilných podláh všívaných alebo vpichovaných na schodiskových stupňoch na podstupnice | m | 0.42 |  | 0 |  |  |  | znížená |  | 0 | 8e-05 | 3.36e-05 | 0 | 0 | 16 | K | 2 |  |  |  | ROZPOCET | 0 | 0 | 0 | 0 | 0 | 2 | 0 | 16 | -2118899388
| VV |  | Skladba P12 | [15 empty] | VV | 2 | 1 | True | 0 | ROZPOCET
| VV |  | "09 Chodba" 1,4*0,15*2 |  | 0.42 | [13 empty] | VV | 2 | 2 | True | 0 | ROZPOCET
| VV |  | Medzisúčet |  | 0.42 | [13 empty] | VV | 2 | 3 | True | 0 | ROZPOCET
| VV |  | Súčet |  | 0.42 | [13 empty] | VV | 2 | 4 | True | 1 | ROZPOCET
217 | K | 776270100 | Lepenie textilných podláh všívaných alebo vpichovaných na schodiskových stupňoch na stupnice rovné | m2 | 23.67 |  | 0 |  |  |  | znížená |  | 0 | 0.00012 | 0.0028404 | 0 | 0 | 16 | K | 2 |  |  |  | ROZPOCET | 0 | 0 | 0 | 0 | 0 | 2 | 0 | 16 | -1649584973
| VV |  | Skladba P05 | [15 empty] | VV | 2 | 1 | True | 0 | ROZPOCET
| VV |  | "05 Schodisko" 15,22 |  | 15.22 | [13 empty] | VV | 2 | 2 | True | 0 | ROZPOCET
| VV |  | "08 Schodisko" 8,45 |  | 8.45 | [13 empty] | VV | 2 | 2 | True | 0 | ROZPOCET
| VV |  | Súčet |  | 23.67 | [13 empty] | VV | 2 | 4 | True | 1 | ROZPOCET
218 | K | 776270117 | SCHODOVÝ PROFIL PRE LED OSVETLENIE, S OTVOROM NA ZAPUSTENÉ SKRUTKY, S PROTIŠMYKOVOU ÚPRAVOU | m | 29.6 |  | 0 |  |  |  | znížená |  | 0 | 3e-05 | 0.000888 | 0 | 0 | 16 | K | 2 |  |  |  | ROZPOCET | 0 | 0 | 0 | 0 | 0 | 2 | 0 | 16 | -1206777837
| VV |  | Skladba P05 | [15 empty] | VV | 2 | 1 | True | 0 | ROZPOCET
| VV |  | "SVB-RTVS-10-PODORYS-2NP-NS-01-00.pdf | [15 empty] | VV | 2 | 1 | True | 0 | ROZPOCET
| VV |  | 2,00*9 |  | 18 | [13 empty] | VV | 2 | 2 | True | 0 | ROZPOCET
| VV |  | 1,45*8 |  | 11.6 | [13 empty] | VV | 2 | 2 | True | 0 | ROZPOCET
| VV |  | Súčet |  | 29.6 | [13 empty] | VV | 2 | 4 | True | 1 | ROZPOCET
219 | K | 776572115 | Lepenie textilných podláh - kobercov z pásov antistatický systém | m2 | 530.623 |  | 0 |  |  |  | znížená |  | 0 | 0.0005 | 0.26531 | 0 | 0 | 16 | K | 2 |  |  |  | ROZPOCET | 0 | 0 | 0 | 0 | 0 | 2 | 0 | 16 | -999040783
| VV |  | Skladba P03 | [15 empty] | VV | 2 | 1 | True | 0 | ROZPOCET
| VV |  | "03 ŠTÚDIO" 133,15 |  | 133.15 | [13 empty] | VV | 2 | 2 | True | 0 | ROZPOCET
| VV |  | Medzisúčet |  | 133.15 | [13 empty] | VV | 2 | 3 | True | 0 | ROZPOCET
| VV |  | Skladba P04 | [15 empty] | VV | 2 | 1 | True | 0 | ROZPOCET
| VV |  | "09 Chodba" 39,32-0,93 |  | 38.39 | [13 empty] | VV | 2 | 2 | True | 0 | ROZPOCET
| VV |  | "11 STRIŽŇA " 22,66 |  | 22.66 | [13 empty] | VV | 2 | 2 | True | 0 | ROZPOCET
| VV |  | "12 PRÍPRAVA A VÝROBA " 35,48 |  | 35.48 | [13 empty] | VV | 2 | 2 | True | 0 | ROZPOCET
| VV |  | "13 EXPERIMENTÁLNE TRIKOVÉ ŠTÚDIO " 36,74 |  | 36.74 | [13 empty] | VV | 2 | 2 | True | 0 | ROZPOCET
| VV |  | "14 Učebna s projekciou" 25,62 |  | 25.62 | [13 empty] | VV | 2 | 2 | True | 0 | ROZPOCET
| VV |  | "15 Chodba" 2,09 |  | 2.09 | [13 empty] | VV | 2 | 2 | True | 0 | ROZPOCET
| VV |  | "16 ODBAVOVACIE PRACOV." 15,42 |  | 15.42 | [13 empty] | VV | 2 | 2 | True | 0 | ROZPOCET
| VV |  | "19 VYSIELACIE PRACOVISKO" 12,92 |  | 12.92 | [13 empty] | VV | 2 | 2 | True | 0 | ROZPOCET
| VV |  | "20 Chodba" 19,58 |  | 19.58 | [13 empty] | VV | 2 | 2 | True | 0 | ROZPOCET
| VV |  | "39 Vstup" 6,05 |  | 6.05 | [13 empty] | VV | 2 | 2 | True | 0 | ROZPOCET
| VV |  | Medzisúčet |  | 214.95 | [13 empty] | VV | 2 | 3 | True | 0 | ROZPOCET
| VV |  | Skladba P06 | [15 empty] | VV | 2 | 1 | True | 0 | ROZPOCET
| VV |  | "01 ŠATŇA PRE ÚČINKUJÚCICH" 47,24 |  | 47.24 | [13 empty] | VV | 2 | 2 | True | 0 | ROZPOCET
| VV |  | "06 Zvuková Režia" 17,79 |  | 17.79 | [13 empty] | VV | 2 | 2 | True | 0 | ROZPOCET
| VV |  | "07 OBRAZOVÁ RÉŽIA" 20,05 |  | 20.05 | [13 empty] | VV | 2 | 2 | True | 0 | ROZPOCET
| VV |  | "10 NAHRÁVACIA MIESTNOSŤ" 17,91 |  | 17.91 | [13 empty] | VV | 2 | 2 | True | 0 | ROZPOCET
| VV |  | "34 Satna návštevníci" 78,0 |  | 78 | [13 empty] | VV | 2 | 2 | True | 0 | ROZPOCET
| VV |  | "Neozn. m." 2,1*0,73 |  | 1.533 | [13 empty] | VV | 2 | 2 | True | 0 | ROZPOCET
| VV |  | Medzisúčet |  | 182.523 | [13 empty] | VV | 2 | 3 | True | 0 | ROZPOCET
| VV |  | Súčet |  | 530.623 | [13 empty] | VV | 2 | 4 | True | 1 | ROZPOCET
220 | M | 697410002501 | ZÁŤAŽOVÝ KOBEREC S VÝŠKOU VLASU 5 mm ANTISTATICKÝ záťažová trieda 32, tmavosivý | m2 | 582.008 |  | 0 |  |  |  | znížená |  | 0 | 0.00115 | 0.66931 | 0 | 0 | 32 | M | 2 |  |  |  | ROZPOCET | 0 | 0 | 0 | 0 | 0 | 2 | 0 | 16 | -609163091
| VV |  | 554,293*1,05 'Přepočítané koeficientom množstva |  | 582.008 | [13 empty] | VV | 2 | 2 | False | 1 | ROZPOCET
221 | K | 776990105 | Vysávanie podkladu pred kladením povlakovýck podláh | m2 | 560.02 |  | 0 |  |  |  | znížená |  | 0 | 0 | 0 | 0 | 0 | 16 | K | 2 |  |  |  | ROZPOCET | 0 | 0 | 0 | 0 | 0 | 2 | 0 | 16 | -77517366
| VV |  | 560,02 |  | 560.02 | [13 empty] | VV | 2 | 2 | True | 1 | ROZPOCET
222 | K | 776990110 | Penetrovanie podkladu pred kladením povlakových podláh | m2 | 560.02 |  | 0 |  |  |  | znížená |  | 0 | 8e-05 | 0.044802 | 0 | 0 | 16 | K | 2 |  |  |  | ROZPOCET | 0 | 0 | 0 | 0 | 0 | 2 | 0 | 16 | 714810860
| VV |  | Skladba P03 | [15 empty] | VV | 2 | 1 | True | 0 | ROZPOCET
| VV |  | "03 ŠTÚDIO" 133,15 |  | 133.15 | [13 empty] | VV | 2 | 2 | True | 0 | ROZPOCET
| VV |  | Medzisúčet |  | 133.15 | [13 empty] | VV | 2 | 3 | True | 0 | ROZPOCET
| VV |  | Skladba P04 | [15 empty] | VV | 2 | 1 | True | 0 | ROZPOCET
| VV |  | "09 Chodba" 39,32+0,93 |  | 40.25 | [13 empty] | VV | 2 | 2 | True | 0 | ROZPOCET
| VV |  | "11 STRIŽŇA " 22,66+1,62+0,16 |  | 24.44 | [13 empty] | VV | 2 | 2 | True | 0 | ROZPOCET
| VV |  | "12 PRÍPRAVA A VÝROBA " 35,48 |  | 35.48 | [13 empty] | VV | 2 | 2 | True | 0 | ROZPOCET
| VV |  | "13 EXPERIMENTÁLNE TRIKOVÉ ŠTÚDIO " 36,74 |  | 36.74 | [13 empty] | VV | 2 | 2 | True | 0 | ROZPOCET
| VV |  | "14 Učebna s projekciou" 25,62 |  | 25.62 | [13 empty] | VV | 2 | 2 | True | 0 | ROZPOCET
| VV |  | "15 Chodba" 2,09 |  | 2.09 | [13 empty] | VV | 2 | 2 | True | 0 | ROZPOCET
| VV |  | "16 ODBAVOVACIE PRACOV." 15,42 |  | 15.42 | [13 empty] | VV | 2 | 2 | True | 0 | ROZPOCET
| VV |  | "19 VYSIELACIE PRACOVISKO" 12,92 |  | 12.92 | [13 empty] | VV | 2 | 2 | True | 0 | ROZPOCET
| VV |  | Medzisúčet |  | 192.96 | [13 empty] | VV | 2 | 3 | True | 0 | ROZPOCET
| VV |  | Skladba P06 | [15 empty] | VV | 2 | 1 | True | 0 | ROZPOCET
| VV |  | "01 ŠATŇA PRE ÚČINKUJÚCICH" 47,24 |  | 47.24 | [13 empty] | VV | 2 | 2 | True | 0 | ROZPOCET
| VV |  | "06 Zvuková Režia" 17,79 |  | 17.79 | [13 empty] | VV | 2 | 2 | True | 0 | ROZPOCET
| VV |  | "07 OBRAZOVÁ RÉŽIA" 20,05 |  | 20.05 | [13 empty] | VV | 2 | 2 | True | 0 | ROZPOCET
| VV |  | "10 NAHRÁVACIA MIESTNOSŤ" 17,91 |  | 17.91 | [13 empty] | VV | 2 | 2 | True | 0 | ROZPOCET
| VV |  | Medzisúčet |  | 102.99 | [13 empty] | VV | 2 | 3 | True | 0 | ROZPOCET
| VV |  | Skladba P07 | [15 empty] | VV | 2 | 1 | True | 0 | ROZPOCET
| VV |  | "02 SKLAD TECHNIKY" 14,35 |  | 14.35 | [13 empty] | VV | 2 | 2 | True | 0 | ROZPOCET
| VV |  | "04 VSTUP" 5,17 |  | 5.17 | [13 empty] | VV | 2 | 2 | True | 0 | ROZPOCET
| VV |  | Medzisúčet |  | 19.52 | [13 empty] | VV | 2 | 3 | True | 0 | ROZPOCET
| VV |  | Skladba P08 | [15 empty] | VV | 2 | 1 | True | 0 | ROZPOCET
| VV |  | "18 SERVEROVŇA" 4,49 |  | 4.49 | [13 empty] | VV | 2 | 2 | True | 0 | ROZPOCET
| VV |  | Medzisúčet |  | 4.49 | [13 empty] | VV | 2 | 3 | True | 0 | ROZPOCET
| VV |  | Skladba P09 | [15 empty] | VV | 2 | 1 | True | 0 | ROZPOCET
| VV |  | "20 Chodba" 19,58 |  | 19.58 | [13 empty] | VV | 2 | 2 | True | 0 | ROZPOCET
| VV |  | "30 CHODBA" 11,32 |  | 11.32 | [13 empty] | VV | 2 | 2 | True | 0 | ROZPOCET
| VV |  | "35 Sklad" 6,89 |  | 6.89 | [13 empty] | VV | 2 | 2 | True | 0 | ROZPOCET
| VV |  | "36 SCHODISKO" 19,48 |  | 19.48 | [13 empty] | VV | 2 | 2 | True | 0 | ROZPOCET
| VV |  | "38 Sklad" 5,67 |  | 5.67 | [13 empty] | VV | 2 | 2 | True | 0 | ROZPOCET
| VV |  | Medzisúčet |  | 62.94 | [13 empty] | VV | 2 | 3 | True | 0 | ROZPOCET
| VV |  | Skladba P10 | [15 empty] | VV | 2 | 1 | True | 0 | ROZPOCET
| VV |  | "21 PREDSIEŇ ŽENY" 10,51 |  | 10.51 | [13 empty] | VV | 2 | 2 | True | 0 | ROZPOCET
| VV |  | "22 HYGIENICKÁ KABÍNA" 2,34 |  | 2.34 | [13 empty] | VV | 2 | 2 | True | 0 | ROZPOCET
| VV |  | "23 WC" 1,35 |  | 1.35 | [13 empty] | VV | 2 | 2 | True | 0 | ROZPOCET
| VV |  | "24 WC" 1,31 |  | 1.31 | [13 empty] | VV | 2 | 2 | True | 0 | ROZPOCET
| VV |  | "25 WC" 1,35 |  | 1.35 | [13 empty] | VV | 2 | 2 | True | 0 | ROZPOCET
| VV |  | "26 Predsien" 6,82 |  | 6.82 | [13 empty] | VV | 2 | 2 | True | 0 | ROZPOCET
| VV |  | "27 WC" 8,48 |  | 8.48 | [13 empty] | VV | 2 | 2 | True | 0 | ROZPOCET
| VV |  | "28 WC" 1,19 |  | 1.19 | [13 empty] | VV | 2 | 2 | True | 0 | ROZPOCET
| VV |  | "29 WC" 1,23 |  | 1.23 | [13 empty] | VV | 2 | 2 | True | 0 | ROZPOCET
| VV |  | "31 PREDSIEŇ WC" 2,0 |  | 2 | [13 empty] | VV | 2 | 2 | True | 0 | ROZPOCET
| VV |  | "32 WC" 1,12 |  | 1.12 | [13 empty] | VV | 2 | 2 | True | 0 | ROZPOCET
| VV |  | "33 Upratovačka" 3,22 |  | 3.22 | [13 empty] | VV | 2 | 2 | True | 0 | ROZPOCET
| VV |  | "37 WC" 3,05 |  | 3.05 | [13 empty] | VV | 2 | 2 | True | 0 | ROZPOCET
| VV |  | Medzisúčet |  | 43.97 | [13 empty] | VV | 2 | 3 | True | 0 | ROZPOCET
| VV |  | Súčet |  | 560.02 | [13 empty] | VV | 2 | 4 | True | 1 | ROZPOCET
223 | K | 998776202 | Presun hmôt pre podlahy povlakové v objektoch výšky nad 6 do 12 m | % | 195.188 |  | 0 |  |  |  | znížená |  | 0 | 0 | 0 | 0 | 0 | 16 | K | 2 |  |  |  | ROZPOCET | 0 | 0 | 0 | 0 | 0 | 2 | 0 | 16 | 1869617003
224 | K | 998776294 | Podlahy povlakové, prípl.za presun nad vymedz. najväčšiu dopr. vzdial. do 1000 m | % | 195.188 |  | 0 |  |  |  | znížená |  | 0 | 0 | 0 | 0 | 0 | 16 | K | 2 |  |  |  | ROZPOCET | 0 | 0 | 0 | 0 | 0 | 2 | 0 | 16 | 1542796945
| D | 781 | Obklady |  |  |  | 0 | [5 empty] | 0 |  | 2.6893 |  | 0 | 2 | D | 1 |  |  |  | ROZPOCET | [6 empty] | 0
225 | K | 781445020 | Montáž obkladov vnútor. stien z obkladačiek kladených do tmelu veľ. 300x300 mm | m2 | 172.5 |  | 0 |  |  |  | znížená |  | 0 | 0.00335 | 0.57788 | 0 | 0 | 16 | K | 2 |  |  |  | ROZPOCET | 0 | 0 | 0 | 0 | 0 | 2 | 0 | 16 | 680454989
| VV |  | UP-08 | [15 empty] | VV | 2 | 1 | True | 0 | ROZPOCET
| VV |  | "SVB-RTVS-10-PODORYS-2NP-NS-01-00.pdf | [15 empty] | VV | 2 | 1 | True | 0 | ROZPOCET
| VV |  | "21 PREDSIEŇ ŽENY" | [15 empty] | VV | 2 | 1 | True | 0 | ROZPOCET
| VV |  | 1,820*2,500 |  | 4.55 | [13 empty] | VV | 2 | 2 | True | 0 | ROZPOCET
| VV |  | "26 Predsien" | [15 empty] | VV | 2 | 1 | True | 0 | ROZPOCET
| VV |  | (1,085+0,310+0,517+0,310+0,586)*2,500 |  | 7.02 | [13 empty] | VV | 2 | 2 | True | 0 | ROZPOCET
| VV |  | "27 WC" | [15 empty] | VV | 2 | 1 | True | 0 | ROZPOCET
| VV |  | (1,062+0,959+1,074)*2,500 |  | 7.738 | [13 empty] | VV | 2 | 2 | True | 0 | ROZPOCET
| VV |  | "31 PREDSIEŇ WC" | [15 empty] | VV | 2 | 1 | True | 0 | ROZPOCET
| VV |  | (1,671+1,200+1,671+1,200)*2,500 |  | 14.355 | [13 empty] | VV | 2 | 2 | True | 0 | ROZPOCET
| VV |  | "32 WC" | [15 empty] | VV | 2 | 1 | True | 0 | ROZPOCET
| VV |  | (1,424+0,890+1,435)*2,500 |  | 9.373 | [13 empty] | VV | 2 | 2 | True | 0 | ROZPOCET
| VV |  | "33 Upratovačka" | [15 empty] | VV | 2 | 1 | True | 0 | ROZPOCET
| VV |  | 1,137*2,500 |  | 2.843 | [13 empty] | VV | 2 | 2 | True | 0 | ROZPOCET
| VV |  | "37 WC" | [15 empty] | VV | 2 | 1 | True | 0 | ROZPOCET
| VV |  | (0,327+0,327+1,384)*2,500 |  | 5.095 | [13 empty] | VV | 2 | 2 | True | 0 | ROZPOCET
| VV |  | UP-09 | [15 empty] | VV | 2 | 1 | True | 0 | ROZPOCET
| VV |  | (3,118+2,007)*2,500 |  | 12.813 | [13 empty] | VV | 2 | 2 | True | 0 | ROZPOCET
| VV |  | "22 HYGIENICKÁ KABÍNA" | [15 empty] | VV | 2 | 1 | True | 0 | ROZPOCET
| VV |  | (1,745+1,263)*2,500 |  | 7.52 | [13 empty] | VV | 2 | 2 | True | 0 | ROZPOCET
| VV |  | "23 WC" | [15 empty] | VV | 2 | 1 | True | 0 | ROZPOCET
| VV |  | 1,404*2,500 |  | 3.51 | [13 empty] | VV | 2 | 2 | True | 0 | ROZPOCET
| VV |  | "26 Predsien" | [15 empty] | VV | 2 | 1 | True | 0 | ROZPOCET
| VV |  | (3,146+2,136+0,092)*2,500 |  | 13.435 | [13 empty] | VV | 2 | 2 | True | 0 | ROZPOCET
| VV |  | "27 WC" | [15 empty] | VV | 2 | 1 | True | 0 | ROZPOCET
| VV |  | (2,549+(2,188+2,231+0,189))*2,500 |  | 17.893 | [13 empty] | VV | 2 | 2 | True | 0 | ROZPOCET
| VV |  | "28 WC" | [15 empty] | VV | 2 | 1 | True | 0 | ROZPOCET
| VV |  | (1,335+0,870)*2,500 |  | 5.513 | [13 empty] | VV | 2 | 2 | True | 0 | ROZPOCET
| VV |  | "29 WC" | [15 empty] | VV | 2 | 1 | True | 0 | ROZPOCET
| VV |  | 0,942*2,500 |  | 2.355 | [13 empty] | VV | 2 | 2 | True | 0 | ROZPOCET
| VV |  | "33 Upratovačka" | [15 empty] | VV | 2 | 1 | True | 0 | ROZPOCET
| VV |  | 2,480*2,500 |  | 6.2 | [13 empty] | VV | 2 | 2 | True | 0 | ROZPOCET
| VV |  | "37 WC" | [15 empty] | VV | 2 | 1 | True | 0 | ROZPOCET
| VV |  | (1,679+1,611)*2,500 |  | 8.225 | [13 empty] | VV | 2 | 2 | True | 0 | ROZPOCET
| VV |  | UP-11 | [15 empty] | VV | 2 | 1 | True | 0 | ROZPOCET
| VV |  | "21 PREDSIEŇ ŽENY" | [15 empty] | VV | 2 | 1 | True | 0 | ROZPOCET
| VV |  | 5,144*2,500 |  | 12.86 | [13 empty] | VV | 2 | 2 | True | 0 | ROZPOCET
| VV |  | "22 HYGIENICKÁ KABÍNA" | [15 empty] | VV | 2 | 1 | True | 0 | ROZPOCET
| VV |  | (0,982+0,396+0,310+1,369)*2,500 |  | 7.643 | [13 empty] | VV | 2 | 2 | True | 0 | ROZPOCET
| VV |  | "m.č.22,23,24" | [15 empty] | VV | 2 | 1 | True | 0 | ROZPOCET
| VV |  | 2,848*2,500 |  | 7.12 | [13 empty] | VV | 2 | 2 | True | 0 | ROZPOCET
| VV |  | "26 Predsien" | [15 empty] | VV | 2 | 1 | True | 0 | ROZPOCET
| VV |  | 3,100*2,500 |  | 7.75 | [13 empty] | VV | 2 | 2 | True | 0 | ROZPOCET
| VV |  | "27 WC" | [15 empty] | VV | 2 | 1 | True | 0 | ROZPOCET
| VV |  | (1,573+1,585)*2,500 |  | 7.895 | [13 empty] | VV | 2 | 2 | True | 0 | ROZPOCET
| VV |  | "m.č.27,28" | [15 empty] | VV | 2 | 1 | True | 0 | ROZPOCET
| VV |  | 1,266*2,500 |  | 3.165 | [13 empty] | VV | 2 | 2 | True | 0 | ROZPOCET
| VV |  | "32 WC" | [15 empty] | VV | 2 | 1 | True | 0 | ROZPOCET
| VV |  | 0,887*2,500 |  | 2.218 | [13 empty] | VV | 2 | 2 | True | 0 | ROZPOCET
| VV |  | "33 Upratovačka" | [15 empty] | VV | 2 | 1 | True | 0 | ROZPOCET
| VV |  | (0,241+1,421+0,956)*2,500 |  | 6.545 | [13 empty] | VV | 2 | 2 | True | 0 | ROZPOCET
| VV |  | "37 WC" | [15 empty] | VV | 2 | 1 | True | 0 | ROZPOCET
| VV |  | 1,929*2,500 |  | 4.823 | [13 empty] | VV | 2 | 2 | True | 0 | ROZPOCET
| VV |  | " Odpočty otvorov | [15 empty] | VV | 2 | 1 | True | 0 | ROZPOCET
| VV |  | UP-08 | [15 empty] | VV | 2 | 1 | True | 0 | ROZPOCET
| VV |  | -(0,900*1,970*3) |  | -5.319 | [13 empty] | VV | 2 | 2 | True | 0 | ROZPOCET
| VV |  | -(0,800*1,970*1) |  | -1.576 | [13 empty] | VV | 2 | 2 | True | 0 | ROZPOCET
| VV |  | UP-09 | [15 empty] | VV | 2 | 1 | True | 0 | ROZPOCET
| VV |  | -(0,800*1,970*2) |  | -3.152 | [13 empty] | VV | 2 | 2 | True | 0 | ROZPOCET
| VV |  | UP-08 | [15 empty] | VV | 2 | 1 | True | 0 | ROZPOCET
| VV |  | -(0,600*1,970*3) |  | -3.546 | [13 empty] | VV | 2 | 2 | True | 0 | ROZPOCET
| VV |  | UP-09 | [15 empty] | VV | 2 | 1 | True | 0 | ROZPOCET
| VV |  | -(0,600*1,970*2) |  | -2.364 | [13 empty] | VV | 2 | 2 | True | 0 | ROZPOCET
| VV |  | Súčet |  | 172.5 | [13 empty] | VV | 2 | 4 | True | 1 | ROZPOCET
226 | M | 597740000901 | GRESOVÝ OBKLAD 300x300x8 mm tmavosivý mat zhodný s dlažbou P09 (CELOPREFARBENÝ PORCELÁNOVÝ GRES) | m2 | 175.95 |  | 0 |  |  |  | znížená |  | 0 | 0.012 | 2.1114 | 0 | 0 | 32 | M | 2 |  |  |  | ROZPOCET | 0 | 0 | 0 | 0 | 0 | 2 | 0 | 16 | 1706179984
| VV |  | 172,5*1,02 'Přepočítané koeficientom množstva |  | 175.95 | [13 empty] | VV | 2 | 2 | False | 1 | ROZPOCET
227 | K | 771579815 | Rezanie hrán obkladačiek a dlaždíc pod 45 stupňovým uhlom - Jolly hrany | m | 621 |  | 0 |  |  |  | znížená |  | 0 | 0 | 0 | 0 | 0 | 16 | K | 2 |  |  |  | ROZPOCET | 0 | 0 | 0 | 0 | 0 | 2 | 0 | 16 | 18498242
| VV |  | 172,5 |  | 172.5 | [13 empty] | VV | 2 | 2 | True | 1 | ROZPOCET
| VV |  | 172,5*3,6 'Přepočítané koeficientom množstva |  | 621 | [13 empty] | VV | 2 | 2 | False | 1 | ROZPOCET
228 | K | 998781202 | Presun hmôt pre obklady keramické v objektoch výšky nad 6 do 12 m | % | 111.096 |  | 0 |  |  |  | znížená |  | 0 | 0 | 0 | 0 | 0 | 16 | K | 2 |  |  |  | ROZPOCET | 0 | 0 | 0 | 0 | 0 | 2 | 0 | 16 | -807590464
229 | K | 998781294 | Obklady keramické, prípl.za presun nad vymedz. najväčšiu dopr. vzdial. do 1000 m | % | 111.096 |  | 0 |  |  |  | znížená |  | 0 | 0 | 0 | 0 | 0 | 16 | K | 2 |  |  |  | ROZPOCET | 0 | 0 | 0 | 0 | 0 | 2 | 0 | 16 | -1340960374
| D | 784 | Maľby |  |  |  | 0 | [5 empty] | 0 |  | 0.77531 |  | 0 | 2 | D | 1 |  |  |  | ROZPOCET | [6 empty] | 0
230 | K | 784410010 | Oblepenie vypínačov, zásuviek páskou výšky do 3,80 m | ks | 366 |  | 0 |  |  |  | znížená |  | 0 | 0 | 0 | 0 | 0 | 16 | K | 2 |  |  |  | ROZPOCET | 0 | 0 | 0 | 0 | 0 | 2 | 0 | 16 | -1094755172
231 | K | 784410030 | Oblepenie soklov, stykov, okrajov a iných zariadení, výšky miestnosti do 3,80 m | m | 321 |  | 0 |  |  |  | znížená |  | 0 | 0 | 0 | 0 | 0 | 16 | K | 2 |  |  |  | ROZPOCET | 0 | 0 | 0 | 0 | 0 | 2 | 0 | 16 | 1079667818
| VV |  | 321 |  | 321 | [13 empty] | VV | 2 | 2 | True | 1 | ROZPOCET
232 | K | 784410100 | Penetrovanie jednonásobné jemnozrnných podkladov výšky do 3,80 m | m2 | 1704.594 |  | 0 |  |  |  | znížená |  | 0 | 0.0001 | 0.17046 | 0 | 0 | 16 | K | 2 |  |  |  | ROZPOCET | 0 | 0 | 0 | 0 | 0 | 2 | 0 | 16 | 1805017280
| VV |  | UP-01 | [15 empty] | VV | 2 | 1 | True | 0 | ROZPOCET
| VV |  | "SVB-RTVS-10-PODORYS-2NP-NS-01-00.pdf | [15 empty] | VV | 2 | 1 | True | 0 | ROZPOCET
| VV |  | "02 SKLAD TECHNIKY" | [15 empty] | VV | 2 | 1 | True | 0 | ROZPOCET
| VV |  | (4,329+0,505+0,689+0,827+0,712+1,837+4,823+2,733+0,436+0,438)*3,750 |  | 64.984 | [13 empty] | VV | 2 | 2 | True | 0 | ROZPOCET
| VV |  | " Odpočty otvorov | [15 empty] | VV | 2 | 1 | True | 0 | ROZPOCET
| VV |  | -(1,000*1,970*5) |  | -9.85 | [13 empty] | VV | 2 | 2 | True | 0 | ROZPOCET
| VV |  | "04 VSTUP" | [15 empty] | VV | 2 | 1 | True | 0 | ROZPOCET
| VV |  | (2,664+1,941+2,664)*2,600 |  | 18.899 | [13 empty] | VV | 2 | 2 | True | 0 | ROZPOCET
| VV |  | "09 Chodba" | [15 empty] | VV | 2 | 1 | True | 0 | ROZPOCET
| VV |  | ((3,663+1,263+1,837+10,427+5,902)+(2,733+1,389+5,167+5,523+9,347))*2,600 |  | 122.853 | [13 empty] | VV | 2 | 2 | True | 0 | ROZPOCET
| VV |  | "15 Chodba" | [15 empty] | VV | 2 | 1 | True | 0 | ROZPOCET
| VV |  | (1,412+1,447+1,378+1,447)*2,600 |  | 14.778 | [13 empty] | VV | 2 | 2 | True | 0 | ROZPOCET
| VV |  | "16 ODBAVOVACIE PRACOV." | [15 empty] | VV | 2 | 1 | True | 0 | ROZPOCET
| VV |  | (2,320+0,827+0,299+1,447+0,322+3,560+3,606+1,171+1,355+4,662)*2,600 |  | 50.879 | [13 empty] | VV | 2 | 2 | True | 0 | ROZPOCET
| VV |  | "17 Chodba" | [15 empty] | VV | 2 | 1 | True | 0 | ROZPOCET
| VV |  | ((2,868+1,516+1,507+0,267+0,474)+(2,627+1,456+1,645+1,714))*2,600 |  | 36.592 | [13 empty] | VV | 2 | 2 | True | 0 | ROZPOCET
| VV |  | "18 SERVEROVŇA" | [15 empty] | VV | 2 | 1 | True | 0 | ROZPOCET
| VV |  | (1,542+2,902+1,542+2,902)*2,600 |  | 23.109 | [13 empty] | VV | 2 | 2 | True | 0 | ROZPOCET
| VV |  | " Odpočty otvorov | [15 empty] | VV | 2 | 1 | True | 0 | ROZPOCET
| VV |  | -(1,100*1,970*3) |  | -6.501 | [13 empty] | VV | 2 | 2 | True | 0 | ROZPOCET
| VV |  | "05 Schodisko" | [15 empty] | VV | 2 | 1 | True | 0 | ROZPOCET
| VV |  | (2,222+6,683+2,188+6,683)*3,475 |  | 61.772 | [13 empty] | VV | 2 | 2 | True | 0 | ROZPOCET
| VV |  | "08 Schodisko" | [15 empty] | VV | 2 | 1 | True | 0 | ROZPOCET
| VV |  | ((1,447+4,547+2,687)+(3,078+1,263))*3,475 |  | 45.251 | [13 empty] | VV | 2 | 2 | True | 0 | ROZPOCET
| VV |  | " Odpočty otvorov | [15 empty] | VV | 2 | 1 | True | 0 | ROZPOCET
| VV |  | -(0,900*1,970*29) |  | -51.417 | [13 empty] | VV | 2 | 2 | True | 0 | ROZPOCET
| VV |  | -(0,800*1,970*13) |  | -20.488 | [13 empty] | VV | 2 | 2 | True | 0 | ROZPOCET
| VV |  | -(1,450*1,970*2) |  | -5.713 | [13 empty] | VV | 2 | 2 | True | 0 | ROZPOCET
| VV |  | "12 PRÍPRAVA A VÝROBA " | [15 empty] | VV | 2 | 1 | True | 0 | ROZPOCET
| VV |  | (3,497+10,180+0,603+0,310+0,284+1,197+4,849+1,533+0,947+5,142+0,474+5,012)*2,500 |  | 85.07 | [13 empty] | VV | 2 | 2 | True | 0 | ROZPOCET
| VV |  | "30 CHODBA" | [15 empty] | VV | 2 | 1 | True | 0 | ROZPOCET
| VV |  | (1,183+8,222+1,539+4,134+0,356+4,088)*2,500 |  | 48.805 | [13 empty] | VV | 2 | 2 | True | 0 | ROZPOCET
| VV |  | " Odpočty otvorov | [15 empty] | VV | 2 | 1 | True | 0 | ROZPOCET
| VV |  | -(2,700*0,600*2) |  | -3.24 | [13 empty] | VV | 2 | 2 | True | 0 | ROZPOCET
| VV |  | "20 Chodba" | [15 empty] | VV | 2 | 1 | True | 0 | ROZPOCET
| VV |  | (1,780+7,946+2,078+2,802+0,735+1,516+0,746+2,136+0,287+1,493)*2,700 |  | 58.101 | [13 empty] | VV | 2 | 2 | True | 0 | ROZPOCET
| VV |  | "34 Satna návštevníci" | [15 empty] | VV | 2 | 1 | True | 0 | ROZPOCET
| VV |  | (4,315+2,170+5,673+3,643+0,301+5,357+4,444+0,448+1,516+0,448+3,712+6,830)*2,700 |  | 104.914 | [13 empty] | VV | 2 | 2 | True | 0 | ROZPOCET
| VV |  | "36 SCHODISKO" | [15 empty] | VV | 2 | 1 | True | 0 | ROZPOCET
| VV |  | ((2,050+9,560)+9,560)*2,700 |  | 57.159 | [13 empty] | VV | 2 | 2 | True | 0 | ROZPOCET
| VV |  | "38 Sklad" | [15 empty] | VV | 2 | 1 | True | 0 | ROZPOCET
| VV |  | (2,825+2,015+2,816+1,843+0,172)*2,700 |  | 26.112 | [13 empty] | VV | 2 | 2 | True | 0 | ROZPOCET
| VV |  | " Odpočty otvorov | [15 empty] | VV | 2 | 1 | True | 0 | ROZPOCET
| VV |  | -(0,600*1,970*1) |  | -1.182 | [13 empty] | VV | 2 | 2 | True | 0 | ROZPOCET
| VV |  | "35 Sklad" | [15 empty] | VV | 2 | 1 | True | 0 | ROZPOCET
| VV |  | (3,927+1,748+3,919+1,748)*2,100 |  | 23.818 | [13 empty] | VV | 2 | 2 | True | 0 | ROZPOCET
| VV |  | "39 Vstup" | [15 empty] | VV | 2 | 1 | True | 0 | ROZPOCET
| VV |  | (3,445+1,751+3,451+1,751)*2,100 |  | 21.836 | [13 empty] | VV | 2 | 2 | True | 0 | ROZPOCET
| VV |  | "40 CHODBA" | [15 empty] | VV | 2 | 1 | True | 0 | ROZPOCET
| VV |  | (12,712+1,550+0,327+13,470+2,101+10,507+2,790+2,601+2,308+2,549+2,222)*2,550 |  | 135.499 | [13 empty] | VV | 2 | 2 | True | 0 | ROZPOCET
| VV |  | " Odpočty otvorov | [15 empty] | VV | 2 | 1 | True | 0 | ROZPOCET
| VV |  | -(1,400*1,970*2) |  | -5.516 | [13 empty] | VV | 2 | 2 | True | 0 | ROZPOCET
| VV |  | -(1,600*1,970*1) |  | -3.152 | [13 empty] | VV | 2 | 2 | True | 0 | ROZPOCET
| VV |  | Medzisúčet |  | 893.372 | [13 empty] | VV | 2 | 3 | True | 0 | ROZPOCET
| VV |  | UP-02 | [15 empty] | VV | 2 | 1 | True | 0 | ROZPOCET
| VV |  | "SVB-RTVS-10-PODORYS-2NP-NS-01-00.pdf | [15 empty] | VV | 2 | 1 | True | 0 | ROZPOCET
| VV |  | "01 ŠATŇA PRE ÚČINKUJÚCICH" | [15 empty] | VV | 2 | 1 | True | 0 | ROZPOCET
| VV |  | (0,908+0,850+(2,601+2,463+0,543)+(0,801+8,948)+1,593+(0,950+0,950+0,950+0,950))*3,750 |  | 84.401 | [13 empty] | VV | 2 | 2 | True | 0 | ROZPOCET
| VV |  | "01A SCHODISKO" | [15 empty] | VV | 2 | 1 | True | 0 | ROZPOCET
| VV |  | (0,344+0,161+1,447+1,240)*3,750 |  | 11.97 | [13 empty] | VV | 2 | 2 | True | 0 | ROZPOCET
| VV |  | "03 ŠTÚDIO" | [15 empty] | VV | 2 | 1 | True | 0 | ROZPOCET
| VV |  | (1,079+(0,459+4,249+1,516)+(1,791+2,274)+(0,207+0,459+6,798+0,505+0,218)+(2,320+1,424)+3,468+(3,196+5,730))*3,750 |  | 133.849 | [13 empty] | VV | 2 | 2 | True | 0 | ROZPOCET
| VV |  | " Odpočty otvorov | [15 empty] | VV | 2 | 1 | True | 0 | ROZPOCET
| VV |  | -(1,000*1,970*2) |  | -3.94 | [13 empty] | VV | 2 | 2 | True | 0 | ROZPOCET
| VV |  | -(3,000*2,500*1) |  | -7.5 | [13 empty] | VV | 2 | 2 | True | 0 | ROZPOCET
| VV |  | -(5,700*2,500*1) |  | -14.25 | [13 empty] | VV | 2 | 2 | True | 0 | ROZPOCET
| VV |  | -(0,600*1,970*1) |  | -1.182 | [13 empty] | VV | 2 | 2 | True | 0 | ROZPOCET
| VV |  | -(0,900*1,970*2) |  | -3.546 | [13 empty] | VV | 2 | 2 | True | 0 | ROZPOCET
| VV |  | UP-03 | [15 empty] | VV | 2 | 1 | True | 0 | ROZPOCET
| VV |  | "01 ŠATŇA PRE ÚČINKUJÚCICH" | [15 empty] | VV | 2 | 1 | True | 0 | ROZPOCET
| VV |  | (2,411+1,814)*3,800 |  | 16.055 | [13 empty] | VV | 2 | 2 | True | 0 | ROZPOCET
| VV |  | Medzisúčet |  | 215.857 | [13 empty] | VV | 2 | 3 | True | 0 | ROZPOCET
| VV |  | UP-04 | [15 empty] | VV | 2 | 1 | True | 0 | ROZPOCET
| VV |  | "SVB-RTVS-10-PODORYS-2NP-NS-01-00.pdf | [15 empty] | VV | 2 | 1 | True | 0 | ROZPOCET
| VV |  | "02 SKLAD TECHNIKY" | [15 empty] | VV | 2 | 1 | True | 0 | ROZPOCET
| VV |  | ((2,248+0,517)+1,800)*3,800 |  | 17.347 | [13 empty] | VV | 2 | 2 | True | 0 | ROZPOCET
| VV |  | "17 Chodba" | [15 empty] | VV | 2 | 1 | True | 0 | ROZPOCET
| VV |  | (2,871+1,539)*3,800 |  | 16.758 | [13 empty] | VV | 2 | 2 | True | 0 | ROZPOCET
| VV |  | "16 ODBAVOVACIE PRACOV." | [15 empty] | VV | 2 | 1 | True | 0 | ROZPOCET
| VV |  | 3,721*3,800 |  | 14.14 | [13 empty] | VV | 2 | 2 | True | 0 | ROZPOCET
| VV |  | "20 Chodba" | [15 empty] | VV | 2 | 1 | True | 0 | ROZPOCET
| VV |  | ((0,804+1,539)+2,090)*3,800 |  | 16.845 | [13 empty] | VV | 2 | 2 | True | 0 | ROZPOCET
| VV |  | "38 Sklad" | [15 empty] | VV | 2 | 1 | True | 0 | ROZPOCET
| VV |  | (2,044+2,836+2,021)*3,800 |  | 26.224 | [13 empty] | VV | 2 | 2 | True | 0 | ROZPOCET
| VV |  | "34 Satna návštevníci" | [15 empty] | VV | 2 | 1 | True | 0 | ROZPOCET
| VV |  | ((2,159+4,295)+0,413)*3,800 |  | 26.095 | [13 empty] | VV | 2 | 2 | True | 0 | ROZPOCET
| VV |  | "30 CHODBA" | [15 empty] | VV | 2 | 1 | True | 0 | ROZPOCET
| VV |  | (1,998+1,214)*3,800 |  | 12.206 | [13 empty] | VV | 2 | 2 | True | 0 | ROZPOCET
| VV |  | "35 Sklad" | [15 empty] | VV | 2 | 1 | True | 0 | ROZPOCET
| VV |  | 1,750*3,800 |  | 6.65 | [13 empty] | VV | 2 | 2 | True | 0 | ROZPOCET
| VV |  | "39 Vstup" | [15 empty] | VV | 2 | 1 | True | 0 | ROZPOCET
| VV |  | 1,750*3,800 |  | 6.65 | [13 empty] | VV | 2 | 2 | True | 0 | ROZPOCET
| VV |  | " Odpočty otvorov | [15 empty] | VV | 2 | 1 | True | 0 | ROZPOCET
| VV |  | -(0,900*1,970*7) |  | -12.411 | [13 empty] | VV | 2 | 2 | True | 0 | ROZPOCET
| VV |  | -(0,800*1,970*1) |  | -1.576 | [13 empty] | VV | 2 | 2 | True | 0 | ROZPOCET
| VV |  | (0,900+0,900+0,400)*2,050 |  | 4.51 | [13 empty] | VV | 2 | 2 | True | 0 | ROZPOCET
| VV |  | Medzisúčet |  | 133.438 | [13 empty] | VV | 2 | 3 | True | 0 | ROZPOCET
| VV |  | UP-06 | [15 empty] | VV | 2 | 1 | True | 0 | ROZPOCET
| VV |  | "06 Zvuková Režia" | [15 empty] | VV | 2 | 1 | True | 0 | ROZPOCET
| VV |  | ((3,634+2,101)+(3,279+1,033+3,970))*2,600 |  | 36.444 | [13 empty] | VV | 2 | 2 | True | 0 | ROZPOCET
| VV |  | "07 OBRAZOVÁ RÉŽIA" | [15 empty] | VV | 2 | 1 | True | 0 | ROZPOCET
| VV |  | (5,443+2,848+1,837+0,620+3,835+0,620+0,367+2,113+0,620+0,735)*2,600 |  | 49.499 | [13 empty] | VV | 2 | 2 | True | 0 | ROZPOCET
| VV |  | "10 NAHRÁVACIA MIESTNOSŤ" | [15 empty] | VV | 2 | 1 | True | 0 | ROZPOCET
| VV |  | (2,747+4,367+4,651+2,618+0,362+0,448+1,507+1,301)*2,600 |  | 46.803 | [13 empty] | VV | 2 | 2 | True | 0 | ROZPOCET
| VV |  | -(2,700*1,000*1) |  | -2.7 | [13 empty] | VV | 2 | 2 | True | 0 | ROZPOCET
| VV |  | -(2,700*1,000*1) |  | -2.7 | [13 empty] | VV | 2 | 2 | True | 0 | ROZPOCET
| VV |  | -(2,700*0,600*1) |  | -1.62 | [13 empty] | VV | 2 | 2 | True | 0 | ROZPOCET
| VV |  | -(2,000*0,600*2) |  | -2.4 | [13 empty] | VV | 2 | 2 | True | 0 | ROZPOCET
| VV |  | Medzisúčet |  | 123.326 | [13 empty] | VV | 2 | 3 | True | 0 | ROZPOCET
| VV |  | UP-08 | [15 empty] | VV | 2 | 1 | True | 0 | ROZPOCET
| VV |  | "SVB-RTVS-10-PODORYS-2NP-NS-01-00.pdf | [15 empty] | VV | 2 | 1 | True | 0 | ROZPOCET
| VV |  | "21 PREDSIEŇ ŽENY" | [15 empty] | VV | 2 | 1 | True | 0 | ROZPOCET
| VV |  | 1,820*2,500 |  | 4.55 | [13 empty] | VV | 2 | 2 | True | 0 | ROZPOCET
| VV |  | "26 Predsien" | [15 empty] | VV | 2 | 1 | True | 0 | ROZPOCET
| VV |  | (1,085+0,310+0,517+0,310+0,586)*2,500 |  | 7.02 | [13 empty] | VV | 2 | 2 | True | 0 | ROZPOCET
| VV |  | "27 WC" | [15 empty] | VV | 2 | 1 | True | 0 | ROZPOCET
| VV |  | (1,062+0,959+1,074)*2,500 |  | 7.738 | [13 empty] | VV | 2 | 2 | True | 0 | ROZPOCET
| VV |  | "31 PREDSIEŇ WC" | [15 empty] | VV | 2 | 1 | True | 0 | ROZPOCET
| VV |  | (1,671+1,200+1,671+1,200)*2,500 |  | 14.355 | [13 empty] | VV | 2 | 2 | True | 0 | ROZPOCET
| VV |  | "32 WC" | [15 empty] | VV | 2 | 1 | True | 0 | ROZPOCET
| VV |  | (1,424+0,890+1,435)*2,500 |  | 9.373 | [13 empty] | VV | 2 | 2 | True | 0 | ROZPOCET
| VV |  | "33 Upratovačka" | [15 empty] | VV | 2 | 1 | True | 0 | ROZPOCET
| VV |  | 1,137*2,500 |  | 2.843 | [13 empty] | VV | 2 | 2 | True | 0 | ROZPOCET
| VV |  | "37 WC" | [15 empty] | VV | 2 | 1 | True | 0 | ROZPOCET
| VV |  | (0,327+0,327+1,384)*2,500 |  | 5.095 | [13 empty] | VV | 2 | 2 | True | 0 | ROZPOCET
| VV |  | UP-09 | [15 empty] | VV | 2 | 1 | True | 0 | ROZPOCET
| VV |  | (3,118+2,007)*2,500 |  | 12.813 | [13 empty] | VV | 2 | 2 | True | 0 | ROZPOCET
| VV |  | "22 HYGIENICKÁ KABÍNA" | [15 empty] | VV | 2 | 1 | True | 0 | ROZPOCET
| VV |  | (1,745+1,263)*2,500 |  | 7.52 | [13 empty] | VV | 2 | 2 | True | 0 | ROZPOCET
| VV |  | "23 WC" | [15 empty] | VV | 2 | 1 | True | 0 | ROZPOCET
| VV |  | 1,404*2,500 |  | 3.51 | [13 empty] | VV | 2 | 2 | True | 0 | ROZPOCET
| VV |  | "26 Predsien" | [15 empty] | VV | 2 | 1 | True | 0 | ROZPOCET
| VV |  | (3,146+2,136+0,092)*2,500 |  | 13.435 | [13 empty] | VV | 2 | 2 | True | 0 | ROZPOCET
| VV |  | "27 WC" | [15 empty] | VV | 2 | 1 | True | 0 | ROZPOCET
| VV |  | (2,549+(2,188+2,231+0,189))*2,500 |  | 17.893 | [13 empty] | VV | 2 | 2 | True | 0 | ROZPOCET
| VV |  | "28 WC" | [15 empty] | VV | 2 | 1 | True | 0 | ROZPOCET
| VV |  | (1,335+0,870)*2,500 |  | 5.513 | [13 empty] | VV | 2 | 2 | True | 0 | ROZPOCET
| VV |  | "29 WC" | [15 empty] | VV | 2 | 1 | True | 0 | ROZPOCET
| VV |  | 0,942*2,500 |  | 2.355 | [13 empty] | VV | 2 | 2 | True | 0 | ROZPOCET
| VV |  | "33 Upratovačka" | [15 empty] | VV | 2 | 1 | True | 0 | ROZPOCET
| VV |  | 2,480*2,500 |  | 6.2 | [13 empty] | VV | 2 | 2 | True | 0 | ROZPOCET
| VV |  | "37 WC" | [15 empty] | VV | 2 | 1 | True | 0 | ROZPOCET
| VV |  | (1,679+1,611)*2,500 |  | 8.225 | [13 empty] | VV | 2 | 2 | True | 0 | ROZPOCET
| VV |  | UP-11 | [15 empty] | VV | 2 | 1 | True | 0 | ROZPOCET
| VV |  | "21 PREDSIEŇ ŽENY" | [15 empty] | VV | 2 | 1 | True | 0 | ROZPOCET
| VV |  | 5,144*2,500 |  | 12.86 | [13 empty] | VV | 2 | 2 | True | 0 | ROZPOCET
| VV |  | "22 HYGIENICKÁ KABÍNA" | [15 empty] | VV | 2 | 1 | True | 0 | ROZPOCET
| VV |  | (0,982+0,396+0,310+1,369)*2,500 |  | 7.643 | [13 empty] | VV | 2 | 2 | True | 0 | ROZPOCET
| VV |  | "m.č.22,23,24" | [15 empty] | VV | 2 | 1 | True | 0 | ROZPOCET
| VV |  | 2,848*2,500 |  | 7.12 | [13 empty] | VV | 2 | 2 | True | 0 | ROZPOCET
| VV |  | "26 Predsien" | [15 empty] | VV | 2 | 1 | True | 0 | ROZPOCET
| VV |  | 3,100*2,500 |  | 7.75 | [13 empty] | VV | 2 | 2 | True | 0 | ROZPOCET
| VV |  | "27 WC" | [15 empty] | VV | 2 | 1 | True | 0 | ROZPOCET
| VV |  | (1,573+1,585)*2,500 |  | 7.895 | [13 empty] | VV | 2 | 2 | True | 0 | ROZPOCET
| VV |  | "m.č.27,28" | [15 empty] | VV | 2 | 1 | True | 0 | ROZPOCET
| VV |  | 1,266*2,500 |  | 3.165 | [13 empty] | VV | 2 | 2 | True | 0 | ROZPOCET
| VV |  | "32 WC" | [15 empty] | VV | 2 | 1 | True | 0 | ROZPOCET
| VV |  | 0,887*2,500 |  | 2.218 | [13 empty] | VV | 2 | 2 | True | 0 | ROZPOCET
| VV |  | "33 Upratovačka" | [15 empty] | VV | 2 | 1 | True | 0 | ROZPOCET
| VV |  | (0,241+1,421+0,956)*2,500 |  | 6.545 | [13 empty] | VV | 2 | 2 | True | 0 | ROZPOCET
| VV |  | "37 WC" | [15 empty] | VV | 2 | 1 | True | 0 | ROZPOCET
| VV |  | 1,929*2,500 |  | 4.823 | [13 empty] | VV | 2 | 2 | True | 0 | ROZPOCET
| VV |  | " Odpočty otvorov | [15 empty] | VV | 2 | 1 | True | 0 | ROZPOCET
| VV |  | UP-08 | [15 empty] | VV | 2 | 1 | True | 0 | ROZPOCET
| VV |  | -(0,900*1,970*3) |  | -5.319 | [13 empty] | VV | 2 | 2 | True | 0 | ROZPOCET
| VV |  | -(0,800*1,970*1) |  | -1.576 | [13 empty] | VV | 2 | 2 | True | 0 | ROZPOCET
| VV |  | UP-09 | [15 empty] | VV | 2 | 1 | True | 0 | ROZPOCET
| VV |  | -(0,800*1,970*2) |  | -3.152 | [13 empty] | VV | 2 | 2 | True | 0 | ROZPOCET
| VV |  | UP-08 | [15 empty] | VV | 2 | 1 | True | 0 | ROZPOCET
| VV |  | -(0,600*1,970*3) |  | -3.546 | [13 empty] | VV | 2 | 2 | True | 0 | ROZPOCET
| VV |  | UP-09 | [15 empty] | VV | 2 | 1 | True | 0 | ROZPOCET
| VV |  | -(0,600*1,970*2) |  | -2.364 | [13 empty] | VV | 2 | 2 | True | 0 | ROZPOCET
| VV |  | UP-10 | [15 empty] | VV | 2 | 1 | True | 0 | ROZPOCET
| VV |  | "12 PRÍPRAVA A VÝROBA " | [15 empty] | VV | 2 | 1 | True | 0 | ROZPOCET
| VV |  | (3,273+0,861)*2,600 |  | 10.748 | [13 empty] | VV | 2 | 2 | True | 0 | ROZPOCET
| VV |  | "11 STRIŽŇA " | [15 empty] | VV | 2 | 1 | True | 0 | ROZPOCET
| VV |  | 4,900*2,600 |  | 12.74 | [13 empty] | VV | 2 | 2 | True | 0 | ROZPOCET
| VV |  | "SVB-RTVS-09-PODORYS-1NP-NS-01-00.pdf | [15 empty] | VV | 2 | 1 | True | 0 | ROZPOCET
| VV |  | UP-01 | [15 empty] | VV | 2 | 1 | True | 0 | ROZPOCET
| VV |  | "106 Strojovna VZT" | [15 empty] | VV | 2 | 1 | True | 0 | ROZPOCET
| VV |  | ((7,400+1,700)+(0,742+0,150)+1,310+(2,200+0,358+7,587))*3,130 |  | 67.129 | [13 empty] | VV | 2 | 2 | True | 0 | ROZPOCET
| VV |  | "105 Chodba" | [15 empty] | VV | 2 | 1 | True | 0 | ROZPOCET
| VV |  | (4,198+(0,430+0,364+2,595+0,940+0,150)+(2,906+2,112+1,867+0,298+0,450+0,298+1,999))*3,130 |  | 58.24 | [13 empty] | VV | 2 | 2 | True | 0 | ROZPOCET
| VV |  | UP-04 | [15 empty] | VV | 2 | 1 | True | 0 | ROZPOCET
| VV |  | "106 Strojovna VZT" | [15 empty] | VV | 2 | 1 | True | 0 | ROZPOCET
| VV |  | (0,470+2,350+0,900+(6,687+1,165+0,742))*3,130 |  | 38.543 | [13 empty] | VV | 2 | 2 | True | 0 | ROZPOCET
| VV |  | "105 Chodba" | [15 empty] | VV | 2 | 1 | True | 0 | ROZPOCET
| VV |  | (0,470+2,348)*3,130 |  | 8.82 | [13 empty] | VV | 2 | 2 | True | 0 | ROZPOCET
| VV |  | " Odpočty otvorov | [15 empty] | VV | 2 | 1 | True | 0 | ROZPOCET
| VV |  | -(1,600*1,970*3) |  | -9.456 | [13 empty] | VV | 2 | 2 | True | 0 | ROZPOCET
| VV |  | -(2,000*2,050*1) |  | -4.1 | [13 empty] | VV | 2 | 2 | True | 0 | ROZPOCET
| VV |  | -(1,350*2,050*1) |  | -2.768 | [13 empty] | VV | 2 | 2 | True | 0 | ROZPOCET
| VV |  | -(1,450*1,970*2) |  | -5.713 | [13 empty] | VV | 2 | 2 | True | 0 | ROZPOCET
| VV |  | -(0,800*1,970*1) |  | -1.576 | [13 empty] | VV | 2 | 2 | True | 0 | ROZPOCET
| VV |  | -(0,945*0,965*2) |  | -1.824 | [13 empty] | VV | 2 | 2 | True | 0 | ROZPOCET
| VV |  | -(0,600*0,600*6) |  | -2.16 | [13 empty] | VV | 2 | 2 | True | 0 | ROZPOCET
| VV |  | -(0,640*0,655*4) |  | -1.677 | [13 empty] | VV | 2 | 2 | True | 0 | ROZPOCET
| VV |  | -(0,640*0,660*2) |  | -0.845 | [13 empty] | VV | 2 | 2 | True | 0 | ROZPOCET
| VV |  | Medzisúčet |  | 338.601 | [13 empty] | VV | 2 | 3 | True | 0 | ROZPOCET
| VV |  | Súčet |  | 1704.594 | [13 empty] | VV | 2 | 4 | True | 1 | ROZPOCET
233 | K | 784410500 | Prebrúsenie a oprášenie jemnozrnných povrchov výšky do 3,80 m | m2 | 1704.594 |  | 0 |  |  |  | znížená |  | 0 | 0 | 0 | 0 | 0 | 16 | K | 2 |  |  |  | ROZPOCET | 0 | 0 | 0 | 0 | 0 | 2 | 0 | 16 | -1957680470
| VV |  | 1704,594 |  | 1704.594 | [13 empty] | VV | 2 | 2 | True | 1 | ROZPOCET
234 | K | 784410600 | Vyrovnanie trhlín a nerovností na jemnozrnných povrchoch výšky do 3,80 m | m2 | 893.372 |  | 0 |  |  |  | znížená |  | 0 | 3e-05 | 0.026801 | 0 | 0 | 16 | K | 2 |  |  |  | ROZPOCET | 0 | 0 | 0 | 0 | 0 | 2 | 0 | 16 | 273692152
| VV |  | UP1 | [15 empty] | VV | 2 | 1 | True | 0 | ROZPOCET
| VV |  | 893,372 |  | 893.372 | [13 empty] | VV | 2 | 2 | True | 0 | ROZPOCET
| VV |  | Medzisúčet |  | 893.372 | [13 empty] | VV | 2 | 3 | True | 0 | ROZPOCET
| VV |  | Súčet |  | 893.372 | [13 empty] | VV | 2 | 4 | True | 1 | ROZPOCET
235 | K | 784418012 | Zakrývanie podláh a zariadení papierom v miestnostiach alebo na schodisku | m2 | 675 |  | 0 |  |  |  | znížená |  | 0 | 0 | 0 | 0 | 0 | 16 | K | 2 |  |  |  | ROZPOCET | 0 | 0 | 0 | 0 | 0 | 2 | 0 | 16 | 2083764648
236 | K | 784452261 | Maľby z maliarskych zmesí , ručne nanášané jednonásobné základné na podklad jemnozrnný výšky do 3,80 m | m2 | 514.521 |  | 0 |  |  |  | znížená |  | 0 | 0.0001 | 0.051452 | 0 | 0 | 16 | K | 2 |  |  |  | ROZPOCET | 0 | 0 | 0 | 0 | 0 | 2 | 0 | 16 | -812229180
| VV |  | UP-02 | [15 empty] | VV | 2 | 1 | True | 0 | ROZPOCET
| VV |  | "SVB-RTVS-10-PODORYS-2NP-NS-01-00.pdf | [15 empty] | VV | 2 | 1 | True | 0 | ROZPOCET
| VV |  | "01 ŠATŇA PRE ÚČINKUJÚCICH" | [15 empty] | VV | 2 | 1 | True | 0 | ROZPOCET
| VV |  | (0,908+0,850+(2,601+2,463+0,543)+(0,801+8,948)+1,593+(0,950+0,950+0,950+0,950))*3,750 |  | 84.401 | [13 empty] | VV | 2 | 2 | True | 0 | ROZPOCET
| VV |  | "01A SCHODISKO" | [15 empty] | VV | 2 | 1 | True | 0 | ROZPOCET
| VV |  | (0,344+0,161+1,447+1,240)*3,750 |  | 11.97 | [13 empty] | VV | 2 | 2 | True | 0 | ROZPOCET
| VV |  | "03 ŠTÚDIO" | [15 empty] | VV | 2 | 1 | True | 0 | ROZPOCET
| VV |  | (1,079+(0,459+4,249+1,516)+(1,791+2,274)+(0,207+0,459+6,798+0,505+0,218)+(2,320+1,424)+3,468+(3,196+5,730))*3,750 |  | 133.849 | [13 empty] | VV | 2 | 2 | True | 0 | ROZPOCET
| VV |  | " Odpočty otvorov | [15 empty] | VV | 2 | 1 | True | 0 | ROZPOCET
| VV |  | -(1,000*1,970*2) |  | -3.94 | [13 empty] | VV | 2 | 2 | True | 0 | ROZPOCET
| VV |  | -(3,000*2,500*1) |  | -7.5 | [13 empty] | VV | 2 | 2 | True | 0 | ROZPOCET
| VV |  | -(5,700*2,500*1) |  | -14.25 | [13 empty] | VV | 2 | 2 | True | 0 | ROZPOCET
| VV |  | -(0,600*1,970*1) |  | -1.182 | [13 empty] | VV | 2 | 2 | True | 0 | ROZPOCET
| VV |  | -(0,900*1,970*2) |  | -3.546 | [13 empty] | VV | 2 | 2 | True | 0 | ROZPOCET
| VV |  | Medzisúčet |  | 199.802 | [13 empty] | VV | 2 | 3 | True | 0 | ROZPOCET
| VV |  | UP-03 | [15 empty] | VV | 2 | 1 | True | 0 | ROZPOCET
| VV |  | "01 ŠATŇA PRE ÚČINKUJÚCICH" | [15 empty] | VV | 2 | 1 | True | 0 | ROZPOCET
| VV |  | (2,411+1,814)*3,800 |  | 16.055 | [13 empty] | VV | 2 | 2 | True | 0 | ROZPOCET
| VV |  | Medzisúčet |  | 16.055 | [13 empty] | VV | 2 | 3 | True | 0 | ROZPOCET
| VV |  | UP-06 | [15 empty] | VV | 2 | 1 | True | 0 | ROZPOCET
| VV |  | "06 Zvuková Režia" | [15 empty] | VV | 2 | 1 | True | 0 | ROZPOCET
| VV |  | ((3,634+2,101)+(3,279+1,033+3,970))*2,600 |  | 36.444 | [13 empty] | VV | 2 | 2 | True | 0 | ROZPOCET
| VV |  | "07 OBRAZOVÁ RÉŽIA" | [15 empty] | VV | 2 | 1 | True | 0 | ROZPOCET
| VV |  | (5,443+2,848+1,837+0,620+3,835+0,620+0,367+2,113+0,620+0,735)*2,600 |  | 49.499 | [13 empty] | VV | 2 | 2 | True | 0 | ROZPOCET
| VV |  | "10 NAHRÁVACIA MIESTNOSŤ" | [15 empty] | VV | 2 | 1 | True | 0 | ROZPOCET
| VV |  | (2,747+4,367+4,651+2,618+0,362+0,448+1,507+1,301)*2,600 |  | 46.803 | [13 empty] | VV | 2 | 2 | True | 0 | ROZPOCET
| VV |  | -(2,700*1,000*1) |  | -2.7 | [13 empty] | VV | 2 | 2 | True | 0 | ROZPOCET
| VV |  | -(2,700*1,000*1) |  | -2.7 | [13 empty] | VV | 2 | 2 | True | 0 | ROZPOCET
| VV |  | -(2,700*0,600*1) |  | -1.62 | [13 empty] | VV | 2 | 2 | True | 0 | ROZPOCET
| VV |  | -(2,000*0,600*2) |  | -2.4 | [13 empty] | VV | 2 | 2 | True | 0 | ROZPOCET
| VV |  | Medzisúčet |  | 123.326 | [13 empty] | VV | 2 | 3 | True | 0 | ROZPOCET
| VV |  | -(0,900*1,970*7) |  | -12.411 | [13 empty] | VV | 2 | 2 | True | 0 | ROZPOCET
| VV |  | UP-07 | [15 empty] | VV | 2 | 1 | True | 0 | ROZPOCET
| VV |  | "11 STRIŽŇA " | [15 empty] | VV | 2 | 1 | True | 0 | ROZPOCET
| VV |  | (4,122+2,274+0,299+1,217+0,344+1,516+4,111)*2,600 |  | 36.096 | [13 empty] | VV | 2 | 2 | True | 0 | ROZPOCET
| VV |  | "14 Učebna s projekciou" | [15 empty] | VV | 2 | 1 | True | 0 | ROZPOCET
| VV |  | (5,770+4,220+0,431+0,344+2,945+0,603+2,403+3,962)*2,600 |  | 53.763 | [13 empty] | VV | 2 | 2 | True | 0 | ROZPOCET
| VV |  | "13 EXPERIMENTÁLNE TRIKOVÉ ŠTÚDIO " | [15 empty] | VV | 2 | 1 | True | 0 | ROZPOCET
| VV |  | (7,372+5,627+1,125+0,873+0,367+0,299+0,528+0,367+4,501+0,276+0,919+4,548)*2,600 |  | 69.685 | [13 empty] | VV | 2 | 2 | True | 0 | ROZPOCET
| VV |  | "19 VYSIELACIE PRACOVISKO" | [15 empty] | VV | 2 | 1 | True | 0 | ROZPOCET
| VV |  | (2,877+4,496+2,877+4,496)*2,600 |  | 38.34 | [13 empty] | VV | 2 | 2 | True | 0 | ROZPOCET
| VV |  | -(2,700*0,600*2) |  | -3.24 | [13 empty] | VV | 2 | 2 | True | 0 | ROZPOCET
| VV |  | -(0,800*1,970*1) |  | -1.576 | [13 empty] | VV | 2 | 2 | True | 0 | ROZPOCET
| VV |  | -(0,900*1,970*3) |  | -5.319 | [13 empty] | VV | 2 | 2 | True | 0 | ROZPOCET
| VV |  | Súčet |  | 514.521 | [13 empty] | VV | 2 | 4 | True | 1 | ROZPOCET
237 | K | 784452271 | Maľby z maliarskych zmesí , ručne nanášané dvojnásobné oteruvzdorné na podklad jemnozrnný výšky do 3,80 m | m2 | 1191.388 |  | 0 |  |  |  | znížená |  | 0 | 0.00021 | 0.25019 | 0 | 0 | 16 | K | 2 |  |  |  | ROZPOCET | 0 | 0 | 0 | 0 | 0 | 2 | 0 | 16 | 271583737
| VV |  | UP-01 | [15 empty] | VV | 2 | 1 | True | 0 | ROZPOCET
| VV |  | "SVB-RTVS-10-PODORYS-2NP-NS-01-00.pdf | [15 empty] | VV | 2 | 1 | True | 0 | ROZPOCET
| VV |  | "02 SKLAD TECHNIKY" | [15 empty] | VV | 2 | 1 | True | 0 | ROZPOCET
| VV |  | (4,329+0,505+0,689+0,827+0,712+1,837+4,823+2,733+0,436+0,438)*3,750 |  | 64.984 | [13 empty] | VV | 2 | 2 | True | 0 | ROZPOCET
| VV |  | " Odpočty otvorov | [15 empty] | VV | 2 | 1 | True | 0 | ROZPOCET
| VV |  | -(1,000*1,970*5) |  | -9.85 | [13 empty] | VV | 2 | 2 | True | 0 | ROZPOCET
| VV |  | "04 VSTUP" | [15 empty] | VV | 2 | 1 | True | 0 | ROZPOCET
| VV |  | (2,670+1,946+2,670)*2,600 |  | 18.944 | [13 empty] | VV | 2 | 2 | True | 0 | ROZPOCET
| VV |  | "09 Chodba" | [15 empty] | VV | 2 | 1 | True | 0 | ROZPOCET
| VV |  | ((3,663+1,263+1,837+10,427+5,902)+(2,733+1,389+5,167+5,523+9,347))*2,600 |  | 122.853 | [13 empty] | VV | 2 | 2 | True | 0 | ROZPOCET
| VV |  | "15 Chodba" | [15 empty] | VV | 2 | 1 | True | 0 | ROZPOCET
| VV |  | (1,412+1,447+1,378+1,447)*2,600 |  | 14.778 | [13 empty] | VV | 2 | 2 | True | 0 | ROZPOCET
| VV |  | "16 ODBAVOVACIE PRACOV." | [15 empty] | VV | 2 | 1 | True | 0 | ROZPOCET
| VV |  | (2,320+0,827+0,299+1,447+0,322+3,560+3,606+1,171+1,355+4,662)*2,600 |  | 50.879 | [13 empty] | VV | 2 | 2 | True | 0 | ROZPOCET
| VV |  | "17 Chodba" | [15 empty] | VV | 2 | 1 | True | 0 | ROZPOCET
| VV |  | ((2,868+1,516+1,507+0,267+0,474)+(2,627+1,456+1,645+1,714))*2,600 |  | 36.592 | [13 empty] | VV | 2 | 2 | True | 0 | ROZPOCET
| VV |  | "18 SERVEROVŇA" | [15 empty] | VV | 2 | 1 | True | 0 | ROZPOCET
| VV |  | (1,542+2,902+1,542+2,902)*2,600 |  | 23.109 | [13 empty] | VV | 2 | 2 | True | 0 | ROZPOCET
| VV |  | UP-10 | [15 empty] | VV | 2 | 1 | True | 0 | ROZPOCET
| VV |  | "12 PRÍPRAVA A VÝROBA " | [15 empty] | VV | 2 | 1 | True | 0 | ROZPOCET
| VV |  | (3,273+0,861)*2,600 |  | 10.748 | [13 empty] | VV | 2 | 2 | True | 0 | ROZPOCET
| VV |  | "11 STRIŽŇA " | [15 empty] | VV | 2 | 1 | True | 0 | ROZPOCET
| VV |  | 4,900*2,600 |  | 12.74 | [13 empty] | VV | 2 | 2 | True | 0 | ROZPOCET
| VV |  | " Odpočty otvorov | [15 empty] | VV | 2 | 1 | True | 0 | ROZPOCET
| VV |  | -(1,100*1,970*3) |  | -6.501 | [13 empty] | VV | 2 | 2 | True | 0 | ROZPOCET
| VV |  | "05 Schodisko" | [15 empty] | VV | 2 | 1 | True | 0 | ROZPOCET
| VV |  | (2,222+6,683+2,188+6,683)*3,475 |  | 61.772 | [13 empty] | VV | 2 | 2 | True | 0 | ROZPOCET
| VV |  | "08 Schodisko" | [15 empty] | VV | 2 | 1 | True | 0 | ROZPOCET
| VV |  | ((1,447+4,547+2,687)+(3,078+1,263))*3,475 |  | 45.251 | [13 empty] | VV | 2 | 2 | True | 0 | ROZPOCET
| VV |  | " Odpočty otvorov | [15 empty] | VV | 2 | 1 | True | 0 | ROZPOCET
| VV |  | -(0,900*1,970*29) |  | -51.417 | [13 empty] | VV | 2 | 2 | True | 0 | ROZPOCET
| VV |  | -(0,800*1,970*13) |  | -20.488 | [13 empty] | VV | 2 | 2 | True | 0 | ROZPOCET
| VV |  | -(1,450*1,970*2) |  | -5.713 | [13 empty] | VV | 2 | 2 | True | 0 | ROZPOCET
| VV |  | "12 PRÍPRAVA A VÝROBA " | [15 empty] | VV | 2 | 1 | True | 0 | ROZPOCET
| VV |  | (3,497+10,180+0,603+0,310+0,284+1,197+4,849+1,533+0,947+5,142+0,474+5,012)*2,500 |  | 85.07 | [13 empty] | VV | 2 | 2 | True | 0 | ROZPOCET
| VV |  | "30 CHODBA" | [15 empty] | VV | 2 | 1 | True | 0 | ROZPOCET
| VV |  | (1,183+8,222+1,539+4,134+0,356+4,088)*2,500 |  | 48.805 | [13 empty] | VV | 2 | 2 | True | 0 | ROZPOCET
| VV |  | " Odpočty otvorov | [15 empty] | VV | 2 | 1 | True | 0 | ROZPOCET
| VV |  | -(2,700*0,600*2) |  | -3.24 | [13 empty] | VV | 2 | 2 | True | 0 | ROZPOCET
| VV |  | "20 Chodba" | [15 empty] | VV | 2 | 1 | True | 0 | ROZPOCET
| VV |  | (1,780+7,946+2,078+2,802+0,735+1,516+0,746+2,136+0,287+1,493)*2,700 |  | 58.101 | [13 empty] | VV | 2 | 2 | True | 0 | ROZPOCET
| VV |  | "34 Satna návštevníci" | [15 empty] | VV | 2 | 1 | True | 0 | ROZPOCET
| VV |  | (4,315+2,170+5,676+3,643+0,301+5,357+4,444+0,448+1,516+0,448+3,712+6,830)*2,700 |  | 104.922 | [13 empty] | VV | 2 | 2 | True | 0 | ROZPOCET
| VV |  | "36 SCHODISKO" | [15 empty] | VV | 2 | 1 | True | 0 | ROZPOCET
| VV |  | ((2,050+9,560)+9,560)*2,700 |  | 57.159 | [13 empty] | VV | 2 | 2 | True | 0 | ROZPOCET
| VV |  | "38 Sklad" | [15 empty] | VV | 2 | 1 | True | 0 | ROZPOCET
| VV |  | (2,825+2,015+2,816+1,843+0,172)*2,700 |  | 26.112 | [13 empty] | VV | 2 | 2 | True | 0 | ROZPOCET
| VV |  | " Odpočty otvorov | [15 empty] | VV | 2 | 1 | True | 0 | ROZPOCET
| VV |  | -(0,600*1,970*1) |  | -1.182 | [13 empty] | VV | 2 | 2 | True | 0 | ROZPOCET
| VV |  | "35 Sklad" | [15 empty] | VV | 2 | 1 | True | 0 | ROZPOCET
| VV |  | (3,927+1,748+3,919+1,748)*2,100 |  | 23.818 | [13 empty] | VV | 2 | 2 | True | 0 | ROZPOCET
| VV |  | "39 Vstup" | [15 empty] | VV | 2 | 1 | True | 0 | ROZPOCET
| VV |  | (3,445+1,751+3,451+1,751)*2,100 |  | 21.836 | [13 empty] | VV | 2 | 2 | True | 0 | ROZPOCET
| VV |  | "40 CHODBA" | [15 empty] | VV | 2 | 1 | True | 0 | ROZPOCET
| VV |  | (12,712+1,550+0,327+13,470+2,101+10,507+2,790+2,601+2,308+2,549+2,222)*2,550 |  | 135.499 | [13 empty] | VV | 2 | 2 | True | 0 | ROZPOCET
| VV |  | " Odpočty otvorov | [15 empty] | VV | 2 | 1 | True | 0 | ROZPOCET
| VV |  | -(1,400*1,970*2) |  | -5.516 | [13 empty] | VV | 2 | 2 | True | 0 | ROZPOCET
| VV |  | -(1,600*1,970*1) |  | -3.152 | [13 empty] | VV | 2 | 2 | True | 0 | ROZPOCET
| VV |  | Medzisúčet |  | 916.913 | [13 empty] | VV | 2 | 3 | True | 0 | ROZPOCET
| VV |  | UP-04 | [15 empty] | VV | 2 | 1 | True | 0 | ROZPOCET
| VV |  | "SVB-RTVS-10-PODORYS-2NP-NS-01-00.pdf | [15 empty] | VV | 2 | 1 | True | 0 | ROZPOCET
| VV |  | "02 SKLAD TECHNIKY" | [15 empty] | VV | 2 | 1 | True | 0 | ROZPOCET
| VV |  | ((2,248+0,517)+1,800)*3,800 |  | 17.347 | [13 empty] | VV | 2 | 2 | True | 0 | ROZPOCET
| VV |  | "17 Chodba" | [15 empty] | VV | 2 | 1 | True | 0 | ROZPOCET
| VV |  | (2,871+1,539)*3,800 |  | 16.758 | [13 empty] | VV | 2 | 2 | True | 0 | ROZPOCET
| VV |  | "16 ODBAVOVACIE PRACOV." | [15 empty] | VV | 2 | 1 | True | 0 | ROZPOCET
| VV |  | 3,721*3,800 |  | 14.14 | [13 empty] | VV | 2 | 2 | True | 0 | ROZPOCET
| VV |  | "20 Chodba" | [15 empty] | VV | 2 | 1 | True | 0 | ROZPOCET
| VV |  | ((0,804+1,539)+2,090)*3,800 |  | 16.845 | [13 empty] | VV | 2 | 2 | True | 0 | ROZPOCET
| VV |  | "38 Sklad" | [15 empty] | VV | 2 | 1 | True | 0 | ROZPOCET
| VV |  | (2,044+2,836+2,021)*3,800 |  | 26.224 | [13 empty] | VV | 2 | 2 | True | 0 | ROZPOCET
| VV |  | "34 Satna návštevníci" | [15 empty] | VV | 2 | 1 | True | 0 | ROZPOCET
| VV |  | ((2,159+4,295)+0,413)*3,800 |  | 26.095 | [13 empty] | VV | 2 | 2 | True | 0 | ROZPOCET
| VV |  | "30 CHODBA" | [15 empty] | VV | 2 | 1 | True | 0 | ROZPOCET
| VV |  | (1,998+1,214)*3,800 |  | 12.206 | [13 empty] | VV | 2 | 2 | True | 0 | ROZPOCET
| VV |  | "35 Sklad" | [15 empty] | VV | 2 | 1 | True | 0 | ROZPOCET
| VV |  | 1,750*3,800 |  | 6.65 | [13 empty] | VV | 2 | 2 | True | 0 | ROZPOCET
| VV |  | "39 Vstup" | [15 empty] | VV | 2 | 1 | True | 0 | ROZPOCET
| VV |  | 1,750*3,800 |  | 6.65 | [13 empty] | VV | 2 | 2 | True | 0 | ROZPOCET
| VV |  | " Odpočty otvorov | [15 empty] | VV | 2 | 1 | True | 0 | ROZPOCET
| VV |  | -(0,900*1,970*7) |  | -12.411 | [13 empty] | VV | 2 | 2 | True | 0 | ROZPOCET
| VV |  | -(0,800*1,970*1) |  | -1.576 | [13 empty] | VV | 2 | 2 | True | 0 | ROZPOCET
| VV |  | (0,900+0,900+0,400)*2,050 |  | 4.51 | [13 empty] | VV | 2 | 2 | True | 0 | ROZPOCET
| VV |  | Medzisúčet |  | 133.438 | [13 empty] | VV | 2 | 3 | True | 0 | ROZPOCET
| VV |  | "SVB-RTVS-09-PODORYS-1NP-NS-01-00.pdf | [15 empty] | VV | 2 | 1 | True | 0 | ROZPOCET
| VV |  | UP-01 | [15 empty] | VV | 2 | 1 | True | 0 | ROZPOCET
| VV |  | "106 Strojovna VZT" | [15 empty] | VV | 2 | 1 | True | 0 | ROZPOCET
| VV |  | ((7,400+1,700)+(0,742+0,150)+1,310+(2,200+0,358+7,587))*3,130 |  | 67.129 | [13 empty] | VV | 2 | 2 | True | 0 | ROZPOCET
| VV |  | "105 Chodba" | [15 empty] | VV | 2 | 1 | True | 0 | ROZPOCET
| VV |  | (4,198+(0,430+0,364+2,595+0,940+0,150)+(2,906+2,112+1,867+0,298+0,450+0,298+1,999))*3,130 |  | 58.24 | [13 empty] | VV | 2 | 2 | True | 0 | ROZPOCET
| VV |  | UP-04 | [15 empty] | VV | 2 | 1 | True | 0 | ROZPOCET
| VV |  | "106 Strojovna VZT" | [15 empty] | VV | 2 | 1 | True | 0 | ROZPOCET
| VV |  | (0,470+2,350+0,900+(6,687+1,165+0,742))*3,130 |  | 38.543 | [13 empty] | VV | 2 | 2 | True | 0 | ROZPOCET
| VV |  | "105 Chodba" | [15 empty] | VV | 2 | 1 | True | 0 | ROZPOCET
| VV |  | (0,470+2,348)*3,130 |  | 8.82 | [13 empty] | VV | 2 | 2 | True | 0 | ROZPOCET
| VV |  | " Odpočty otvorov | [15 empty] | VV | 2 | 1 | True | 0 | ROZPOCET
| VV |  | -(1,600*1,970*3) |  | -9.456 | [13 empty] | VV | 2 | 2 | True | 0 | ROZPOCET
| VV |  | -(2,000*2,050*1) |  | -4.1 | [13 empty] | VV | 2 | 2 | True | 0 | ROZPOCET
| VV |  | -(1,350*2,050*1) |  | -2.768 | [13 empty] | VV | 2 | 2 | True | 0 | ROZPOCET
| VV |  | -(1,450*1,970*2) |  | -5.713 | [13 empty] | VV | 2 | 2 | True | 0 | ROZPOCET
| VV |  | -(0,800*1,970*2) |  | -3.152 | [13 empty] | VV | 2 | 2 | True | 0 | ROZPOCET
| VV |  | -(0,945*0,965*2) |  | -1.824 | [13 empty] | VV | 2 | 2 | True | 0 | ROZPOCET
| VV |  | -(0,600*0,600*6) |  | -2.16 | [13 empty] | VV | 2 | 2 | True | 0 | ROZPOCET
| VV |  | -(0,640*0,655*4) |  | -1.677 | [13 empty] | VV | 2 | 2 | True | 0 | ROZPOCET
| VV |  | -(0,640*0,660*2) |  | -0.845 | [13 empty] | VV | 2 | 2 | True | 0 | ROZPOCET
| VV |  | Medzisúčet |  | 141.037 | [13 empty] | VV | 2 | 3 | True | 0 | ROZPOCET
| VV |  | Súčet |  | 1191.388 | [13 empty] | VV | 2 | 4 | True | 1 | ROZPOCET
238 | K | 784481010 | Stierka stien na podklad jemnozrnný výšky do 3,80 m | m2 | 83.507 |  | 0 |  |  |  | znížená |  | 0 | 0.00331 | 0.27641 | 0 | 0 | 16 | K | 2 |  |  |  | ROZPOCET | 0 | 0 | 0 | 0 | 0 | 2 | 0 | 16 | 1407517547
| VV |  | UP-11 | [15 empty] | VV | 2 | 1 | True | 0 | ROZPOCET
| VV |  | "21 PREDSIEŇ ŽENY" | [15 empty] | VV | 2 | 1 | True | 0 | ROZPOCET
| VV |  | 5,144*2,500 |  | 12.86 | [13 empty] | VV | 2 | 2 | True | 0 | ROZPOCET
| VV |  | "22 HYGIENICKÁ KABÍNA" | [15 empty] | VV | 2 | 1 | True | 0 | ROZPOCET
| VV |  | (0,982+0,396+0,310+1,369)*2,500 |  | 7.643 | [13 empty] | VV | 2 | 2 | True | 0 | ROZPOCET
| VV |  | "m.č.22,23,24" | [15 empty] | VV | 2 | 1 | True | 0 | ROZPOCET
| VV |  | 2,848*2,500 |  | 7.12 | [13 empty] | VV | 2 | 2 | True | 0 | ROZPOCET
| VV |  | "26 Predsien" | [15 empty] | VV | 2 | 1 | True | 0 | ROZPOCET
| VV |  | 3,100*2,500 |  | 7.75 | [13 empty] | VV | 2 | 2 | True | 0 | ROZPOCET
| VV |  | "27 WC" | [15 empty] | VV | 2 | 1 | True | 0 | ROZPOCET
| VV |  | (1,573+1,585)*2,500 |  | 7.895 | [13 empty] | VV | 2 | 2 | True | 0 | ROZPOCET
| VV |  | "m.č.27,28" | [15 empty] | VV | 2 | 1 | True | 0 | ROZPOCET
| VV |  | 1,266*2,500 |  | 3.165 | [13 empty] | VV | 2 | 2 | True | 0 | ROZPOCET
| VV |  | "32 WC" | [15 empty] | VV | 2 | 1 | True | 0 | ROZPOCET
| VV |  | 0,887*2,500 |  | 2.218 | [13 empty] | VV | 2 | 2 | True | 0 | ROZPOCET
| VV |  | "33 Upratovačka" | [15 empty] | VV | 2 | 1 | True | 0 | ROZPOCET
| VV |  | (0,241+1,421+0,956)*2,500 |  | 6.545 | [13 empty] | VV | 2 | 2 | True | 0 | ROZPOCET
| VV |  | "37 WC" | [15 empty] | VV | 2 | 1 | True | 0 | ROZPOCET
| VV |  | 1,929*2,500 |  | 4.823 | [13 empty] | VV | 2 | 2 | True | 0 | ROZPOCET
| VV |  | Medzisúčet |  | 60.019 | [13 empty] | VV | 2 | 3 | True | 0 | ROZPOCET
| VV |  | UP-10 | [15 empty] | VV | 2 | 1 | True | 0 | ROZPOCET
| VV |  | "12 PRÍPRAVA A VÝROBA " | [15 empty] | VV | 2 | 1 | True | 0 | ROZPOCET
| VV |  | (3,273+0,861)*2,600 |  | 10.748 | [13 empty] | VV | 2 | 2 | True | 0 | ROZPOCET
| VV |  | "11 STRIŽŇA " | [15 empty] | VV | 2 | 1 | True | 0 | ROZPOCET
| VV |  | 4,900*2,600 |  | 12.74 | [13 empty] | VV | 2 | 2 | True | 0 | ROZPOCET
| VV |  | Medzisúčet |  | 23.488 | [13 empty] | VV | 2 | 3 | True | 0 | ROZPOCET
| VV |  | Súčet |  | 83.507 | [13 empty] | VV | 2 | 4 | True | 1 | ROZPOCET
| D | M | Práce a dodávky M |  |  |  | 0 | [5 empty] | 0 |  | 0.032417 |  | 0 | 3 | D | 0 |  |  |  | ROZPOCET | [6 empty] | 0
| D | 21-M | Elektromontáže |  |  |  | 0 | [5 empty] | 0 |  | 0 |  | 0 | 3 | D | 1 |  |  |  | ROZPOCET | [6 empty] | 0
239 | K | RTVSel001 | Elektroinštalacia (vid samostatná príloha) | sub | 1 | 0 | 0 |  |  |  | znížená |  | 0 | 0 | 0 | 0 | 0 | 64 | K | 2 |  |  |  | ROZPOCET | 0 | 0 | 0 | 0 | 0 | 2 | 0 | 64 | 762509041
| D | 36-M | Montáž prevádzkových, meracích a regulačných zariadení |  |  |  | 0 | [5 empty] | 0 |  | 0 |  | 0 | 3 | D | 1 |  |  |  | ROZPOCET | [6 empty] | 0
240 | K | RTVS MaR 001 | MaR (vid samostatná príloha) | sub | 1 | 0 | 0 |  |  |  | znížená |  | 0 | 0 | 0 | 0 | 0 | 64 | K | 2 |  |  |  | ROZPOCET | 0 | 0 | 0 | 0 | 0 | 2 | 0 | 64 | -1130297140
| D | 42-M | Montáž stroj.zar.priem.potr.a chlad. |  |  |  | 0 | [5 empty] | 0 |  | 0 |  | 0 | 3 | D | 1 |  |  |  | ROZPOCET | [6 empty] | 0
241 | K | RTVSChlad.001 | Chladenie (vid samostatá príloha) | sub | 1 | 0 | 0 |  |  |  | znížená |  | 0 | 0 | 0 | 0 | 0 | 64 | K | 2 |  |  |  | ROZPOCET | 0 | 0 | 0 | 0 | 0 | 2 | 0 | 64 | 11761636
| D | 43-M | Montáž oceľových konštrukcií |  |  |  | 0 | [5 empty] | 0 |  | 0.032417 |  | 0 | 3 | D | 1 |  |  |  | ROZPOCET | [6 empty] | 0
242 | K | 430823101 | Stratené debnenie pre betón, hr.0,60 mm hmot.9,17 kg/m2 | m2 | 5.172 |  | 0 |  |  |  | znížená |  | 0 | 0 | 0 | 0 | 0 | 64 | K | 2 |  |  |  | ROZPOCET | 0 | 0 | 0 | 0 | 0 | 2 | 0 | 64 | 536228173
| VV |  | "SVB-RTVS-09-PODORYS-1NP-NS-01-00.pdf | [15 empty] | VV | 2 | 1 | True | 0 | ROZPOCET
| VV |  | 5,172 |  | 5.172 | [13 empty] | VV | 2 | 2 | True | 0 | ROZPOCET
| VV |  | Súčet |  | 5.172 | [13 empty] | VV | 2 | 4 | True | 1 | ROZPOCET
243 | M | 138310000400 | Plech trapézový T-29 hr. 0,6 mm, | m2 | 5.948 |  | 0 |  |  |  | znížená |  | 0 | 0.00545 | 0.032417 | 0 | 0 | 128 | M | 2 |  |  |  | ROZPOCET | 0 | 0 | 0 | 0 | 0 | 2 | 0 | 128 | 1191040315
| VV |  | 5,172*1,15 'Přepočítané koeficientom množstva |  | 5.948 | [13 empty] | VV | 2 | 2 | False | 1 | ROZPOCET

## 03
ZDRAVOTECHNIKA
Cena bez DPH | [5 empty] | 0
|  | Základ dane |  |  | Sadzba dane | Výška dane
DPH | základná | 0 |  |  | 20% | 0
Cena s DPH |  |  | v | EUR |  | 0
P.Č. | Popis | MJ | Množstvo | J.cena [EUR] | Montáž | Cena celkom [EUR]
Zariaďovacie predmety
1 | umývadielko biele keramické 400x350 mm | ks | 3 |  |  | 0
2 | umývadlo keramické biele, obdĺžnikového tvaru max. 550x460mm, s otvorom pre batériu | ks | 7 |  |  | 0
3 | sifon tubový, povrchová úprava chrom | ks | 10 |  |  | 0
4 | neuzatvárateľná odtoková garnitúra (chrom) | ks | 10 |  |  | 0
5 | batéria senzorová umývadlová stojanková zmiešavacia s možnosťou nastavenia teploty na batérii, pravouhlý tvar pri pohľade zboku, s flexibilnými hadicami, elektronika integrovaná v tele batérie, plynulá aktivácia, pevný vývod (nie otočný), (trafo pre batériu súčasťou dodávky batérie, s pripoj.káblom min.2m) | ks | 7 |  |  | 0
6 | batéria umývadlová stojanková páková batéria, s flexibilnými hadicami | ks | 1 |  |  | 0
7 | batéria umývadlová stojanková páková s predĺženou pákou, s flexibilnými hadicami, | ks | 1 |  |  | 0
8 | Batéria nástenná páková, pre výlevku (drez), s otočným vývodom (cca 250mm), chrom | ks | 1 |  |  | 0
9 | wc misa závesná, d=max.530mm, vrátane upevňovacej sady, s klozet. sedátkom z Duroplastu | ks | 7 |  |  | 0
10 | wc misa závesná pre telesne postihnutých, d=max.700mm, vrátane upevňovacej sady, s hlbokým splachovaním, s klozet. sedátkom z Duroplastu, | ks | 1 |  |  | 0
11 | predlžovacia splachovacia trubka 400 x 45 mm | ks | 1 |  |  | 0
12 | závesný systém pre wc misu do steny alebo do sádrokartonovej priečky, dvojtlačítkové splachovanie | ks | 7 |  |  | 0
13 | ovládací panel s tlačítkami obdĺžnikového tvaru (farba strieborná, alt. chrom) | ks | 7 |  |  | 0
14 | závesný systém pre wc misu tel. postihnutých do steny alebo do sádrokartonovej priečky, | ks | 1 |  |  | 0
15 | dvojtlačítkové splachovanie – ovládací panel s tlačítkami obdĺžnikového tvaru (farba strieborná, alt. chrom) | ks | 1 |  |  | 0
16 | bidetová batéria chrom, s odtokovou garnitúrou | ks | 1 |  |  | 0
17 | závesný systém pre bidet do steny alebo do sádrokartonovej priečky | ks | 1 |  |  | 0
18 | bidet závesný keramický biely so skrytým upevnením a sifonom, d=max.530mm, 1 otvor pre bidetovú batériu. Vrátane upevňovacej sady. Inštalácia: s podomietkovým modulom do steny alebo do sádrokartonovej priečky | ks | 1 |  |  | 0
19 | pisoár keramický biely so zakrytým prítokom a odtokom, so senzorovým splachovačom (napájanie na trafo) na montážnej lište, elektromagnetický ventil, prepojovacie hadice, rohový ventil s filtrom a spätnou klapkou, výtoková armatúra s tesnením, sifón, upevňovacia sada, montážna šablóna | ks | 4 |  |  | 0
20 | napájací zdroj (4-8 pisoárov) | ks | 1 |  |  | 0
21 | Madlo pre telesne postihnutých rovné, tvar U, biele 800-820mm | ks | 1 |  |  | 0
22 | Madlo pre telesne postihnutých sklopné, biele 600 mm |  | 1 |  |  | 0
23 | Závesná nástenná výlevka, stenová batéria | ks | 1 |  |  | 0
24 | Demontáž umývadla, zápachovej uzávierky | ks | 11 |  |  | 0
25 | Demontáž umývadlových batérii | ks | 14 |  |  | 0
26 | Demontáž WC, splachovacia nádržka | ks | 3 |  |  | 0
27 | Demontáž sprchových batérii | ks | 8 |  |  | 0
28 | Demontáž a zaslepenie podlahových vpustov | ks | 3 |  |  | 0
29 | Demontáž podlahového vpustu | ks | 1 |  |  | 0
Rúrový materiál-vodovod
30 | Rúra plasthlinik DN15 + fitingy | m | 30 |  |  | 0
31 | Rúra plasthlinik DN20 + fitingy | m | 20 |  |  | 0
32 | Rúra plasthlinik DN25 + fitingy | m | 25 |  |  | 0
33 | Izolácia polyethylénová 35x25 | m | 14 |  |  | 0
34 | Izolácia polyethylénová 28x20 | m | 10 |  |  | 0
35 | Izolácia polyethylénová 22x20 | m | 7 |  |  | 0
36 | Izolácia kaučuková 32x35 | m | 11 |  |  | 0
37 | Izolácia kaučuková 25x28 | m | 10 |  |  | 0
38 | Izolácia kaučuková 25x22 | m | 23 |  |  | 0
Zariadenia a armatúry
39 | Elektrický ohrievač vody, 10 l | ks | 1 |  |  | 0
40 | Elektrický ohrievač vody, 120 l | ks | 1 |  |  | 0
41 | Pohlahový vpust so zápachovým uzáverom HL310NPr | ks | 1 |  |  | 0
42 | Rohový ventil DN15 | ks | 22 |  |  | 0
43 | Šikmý ventil na pitnú vodu DN20 | ks | 2 |  |  | 0
44 | Šikmý ventil na pitnú vodu DN25 | ks | 7 |  |  | 0
45 | Uzatvárací ventil DN25 | ks | 2 |  |  | 0
46 | Poistný ventil DN15 | ks | 1 |  |  | 0
47 | Vypúšťací kohút DN15 | ks | 2 |  |  | 0
48 | Spätná klapka DN25 | ks | 1 |  |  | 0
49 | Závesy | ks | 8 |  |  | 0
50 | HL 21 | ks | 1 |  |  | 0
51 | HL 136 N | ks | 3 |  |  | 0
52 | HL 900N | ks | 1 |  |  | 0
53 | Revízne dvierka 300x150mm | ks | 5 |  |  | 0
Vodovod- práce
54 | Napustenie sústavy - preplach | kpl | 1 |  |  | 0
55 | Tlaková skúška | kpl | 1 |  |  | 0
56 | Presun hmôt pre rozvody potrubia v objekte | kpl | 1 |  |  | 0
Rúrový materiál- kanalizácia
57 | Kanalizačné potrubie - PP DN32 | m | 52 |  |  | 0
58 | Kanalizačné potrubie - PP DN40 | m | 25 |  |  | 0
59 | Kanalizačné potrubie - PP DN50 | m | 5 |  |  | 0
60 | Kanalizačné potrubie - PP DN75 | m | 5 |  |  | 0
61 | Kanalizačné potrubie - PP DN110 | m | 17 |  |  | 0
Kanalizácia- práce
62 | Skúška tesnosti kanalizácie | kpl | 1 |  |  | 0
63 | Presun hmôt pre rozvody potrubia v objekte | kpl | 1 |  |  | 0
64 | Stavebné úpravy - sekacie práce | kpl | 1 |  |  | 0

## 04
CHLADENIE
Cena bez DPH | [5 empty] | 0
|  | Základ dane |  | Sadzba dane | Sadzba dane | Výška dane
DPH | základná | 0 |  | 20% | 20% | 0
Cena s DPH |  |  | v | EUR |  | 0
P.Č. | Popis | MJ | Počet m.j. | Cena jednotková | Montáž | Cena celkom [EUR]
| Montáž trojcestných regulačných ventilov /dod MaR/ | ks | 6 |  |  | 0
1. | Armamtúry.
2. | Uzatvárací ventil , PN 16, DN 65 | ks | 2 |  |  | 0
4. | Filter PN16, DN 25 /1"/ | ks | 1 |  |  | 0
5. | DN 32 /5/4"/ | ks | 2 |  |  | 0
6. | DN 40 /6/4"/ | ks | 1 |  |  | 0
7. | DN 50 /2"/ | ks | 2 |  |  | 0
8. | Guľový kohút PN 25, DN25 /1"/ | ks | 6 |  |  | 0
9. | DN 32 /5/4"/ | ks | 12 |  |  | 0
10. | DN 40 /6/4"/ | ks | 6 |  |  | 0
11. | DN 50 /2"/ | ks | 14 |  |  | 0
Gumový kompenátor pre studenú vodu | [5 empty] | 0
12. | DN 25, PN 10 | ks | 2 |  |  | 0
13. | DN 32, PN 10 | ks | 4 |  |  | 0
14. | DN 40, PN 10 | ks | 2 |  |  | 0
15. | DN 50, PN 10 | ks | 4 |  |  | 0
16. | Vypúšťací kohút DN15, /G 1/2"/ | ks | 22 |  |  | 0
17. | Teplomer | ks | 12 |  |  | 0
18. | Automatický odvzdušňovací ventil | ks | 2 |  |  | 0
| Montáž položiek 1 – 18 | kpl | 1 |  |  | 0
Potrubie | [5 empty] | 0
Potrubie z oceľových rúr bezošvých-normálnych akosť 11 353.0
19. | závitové DN 25 /1"/ | m | 15 |  |  | 0
20. | DN 32 /5/4"/ | m | 30 |  |  | 0
21. | DN 40 /6/4"/ | m | 20 |  |  | 0
22. | DN 50 /2"/ | m | 43 |  |  | 0
23. | Hladké Ø 76/3,2 | m | 24 |  |  | 0
| Montáž položiek 19 – 23 | kpl | 1 |  |  | 0
24. | Nátery potrubia syntetické, základné-dvojnásobné | m | 132 |  |  | 0
Tepelná izolácia | [5 empty] | 0
25. | Tepelná izolácia ARMACELL-AF/Armaflex
26. | potrubia: AF-2-35 | m | 15 |  |  | 0
27. | AF-2-42 | m | 30 |  |  | 0
28. | AF-2-48 | m | 20 |  |  | 0
29. | AF-2-60 | m | 43 |  |  | 0
30. | AF-2-076 | m | 24 |  |  | 0
31. | vrátane: tepelne izolované závesy Armafix | ks | 86 |  |  | 0
| lepidlo | l | 1 |  |  | 0
| samolepiaca páska AF 50 mmx15mx3mm | ks | 2 |  |  | 0
| Montáž položiek 25 – 31 | kpl | 1 |  |  | 0
Demontáž | [5 empty] | 0
32. | demontáž armatúr do DN50 | ks | 36 |  |  | 0
33. | demontáž armatúr do DN100 | ks | 18 |  |  | 0
34. | demontáž potrubia vrátane tepelnej izolácie do DN 100 | m | 162 |  |  | 0
35. | Zaregulovanie, označenie | kpl | 1 |  |  | 0

## 05
VYKUROVANIE
Cena bez DPH | [5 empty] | 0
|  | Základ dane |  |  | Sadzba dane | Výška dane
DPH | základná | 0 |  |  | 20% | 0
Cena s DPH |  |  | v | EUR |  | 0
P.Č. | Popis | MJ | Počet m.j. | Cena jednotková | Montáž | Cena celkom [EUR]
1. | Čerpadlo Q= 0,18 až 4 m3/h, 3 až 50W/230V | kpl | 7 |  |  | 0
Armatúry | Armatúry |  |  |  |  | 0
2. | Uzatvárací ventil PN 16, DN65 | ks | 2 |  |  | 0
3. | Guľový kohút PN 25, DN 20 /3/4"/ | ks | 5 |  |  | 0
4. | DN 25 /1"/ | ks | 30 |  |  | 0
5. | DN32 /5/4"/ | ks | 2 |  |  | 0
6, | Gumový kompenzátor pre teplú vodu PN 10, DN 20 | ks | 2 |  |  | 0
7. | DN25 | ks | 12 |  |  | 0
8. | Filter DN 20 /3/4"/ | ks | 1 |  |  | 0
9. | DN 25 /1"/ | ks | 6 |  |  | 0
10. | Vypúšťací kohút PN 6, DN 15 /1/2"/ | ks | 25 |  |  | 0
11. | Spätný ventil DN 20 /3/4"/ | ks | 1 |  |  | 0
12. | DN 25 /1"/ | ks | 6 |  |  | 0
13. | Teplomer | kpl | 14 |  |  | 0
14. | Tlakomer aj s uzatváracími kohútmi 3/8" | kpl | 7 |  |  | 0
15. | Montáž položiek 1 až 14 | kpl | 1 |  |  | 0
16. | Montáž trojcestných regulačných ventilov /dod. MaR/ | ks | 7 |  |  | 0
Potrubie | [5 empty] | 0
potrubie z oceľových rúr závitových, bezošvých-normálnych
17. | akosť 11 353.0, DN 20 /3/4"/ | m | 10 |  |  | 0
18. | DN 25 /1"/ | m | 128 |  |  | 0
19. | DN 32 /5/4"/ | m | 32 |  |  | 0
20. | DN 40 /6/4"/ | m | 10 |  |  | 0
21. | DN 50 /2"/ | m | 10 |  |  | 0
potrubie z oceľových rúr hldkých, bezošvých-normálnych
22. | akosť 11 353.0, DN 65 Ø 76/3,2 | m | 2 |  |  | 0
23. | Montáž položiek 17 až 22 | kpl | 1 |  |  | 0
Nátery potrubia | [5 empty] | 0
24. | nátery potrubia syntetické základné - dvojnásobné do DN 100 | m | 192 |  |  | 0
Tepelná izolácia | [5 empty] | 0
25. | TL 28x13 DG | m | 10 |  |  | 0
26. | TL 35x13 DG | m | 128 |  |  | 0
27. | TL 42x13 DG | m | 32 |  |  | 0
28. | TL 48x13 DG | m | 10 |  |  | 0
29. | TL 60x13 DG | m | 10 |  |  | 0
30. | TL 76x13 DG | m | 2 |  |  | 0
31. | príslušenstvo: samolepiaca páska 50mm x 15m x 3mm | ks | 2 |  |  | 0
32. | lepidlo 520 | l | 1 |  |  | 0
33. | Montáž položiek 23 až 29 | kpl | 1 |  |  | 0
Demontáž | [5 empty] | 0
34. | demontáž armatúr do DN 100 | ks | 8 |  |  | 0
35 | demontáž potrubia vrátane tepelnej izolácie do DN 100 | m | 148 |  |  | 0
36 | Zaregulovanie, označenie | ks | 1 |  |  | 0

## 06
VZDUCHOTECHNIKA
Cena bez DPH |  |  |  |  | 0
|  | Základ dane |  | Sadzba dane | Výška dane
DPH | základná | 0 |  | 20% | 0
Cena s DPH |  |  | v | EUR | 0
P.Č. | Popis | Počet m.j. | MJ | Cena jednotková | Cena celkom [EUR]
Demontáž
Odborná demontáž zariadení a potrubí obsahujúce
azbestové tesnenia – odbornou firmou oprávňujúcou
nakladaním s azbestom
Demontáž VZT jednotiek a ventilátorov v strojovni
Na 1.NP
| Počet zostavných jednotiek+odvodné ventilátory | 4 | kpl |  | 0
| Odvodný ventilátor pôvodného zariadenia na 2.NP | 1 | kpl |  | 0
Demontáž a odvoz potrubí v riešenej časti objektu
vrátane izolácíí závesov a ostatného materiálu
Uvedená plocha je pre predstavu rozsahu prác
| Potrubie: | 1 | kpl |  | 0
do obvodu - 800 mm 45m
do obvodu – 1260 mm 294m
do obvodu – 1630 mm 91m
do obvodu – 2400 mm 30m
do obvodu – 3200 mm 15m
Popis prvkov použitých nižšie
Požiarne klapky:
Požiarne klapky štvorhranné
Požiarne klapky doba odolnosti 90min.
resp. podľa projektu PO a spôsobu zabudovania
s ručným a teplotným spúšťaním a
Požiarna klapka s aktivačným mechanizmom ZV
+ indikáciou otvorenej a zatvorenej polohy
kontaktnými spínačmi 230 V AC alebo 24 V AC/DC
Požiarne klapky typu Cartidge – kruhové (krátke)
Dvojlistové s dobou odolnosti 90min
- dodané so spínačmi 24V AC/DC pre oba listy
- v prípade potreby dodané s príložkami resp.
pružnou spojkou
Tlmiace manžety
Pružné spojenie potrubí s vodivým prepojením
Elektrické ohrievače
Štvorhranné
- kapotované s tepelnou izoláciou
- s krátkou <1m požadovanou dĺžkou pred
ohrievačom a za ohrievačom
- vhodné aj pre vertikálnu montáž
- so stranou ovládania podľa výkresovej dokumentácie
- s ochrannými prvkami, bez regulácie
Pozn.: regulácia dod.MaR
Elektrické ohrievače
Kruhové
- s krátkou 2xDN požadovanou dĺžkou pred ohrievačom
- s ochrannými prvkami, bez regulácie
Pozn.: regulácia dod.MaR
Regulačné klapky kruhové
- trieda tesnosti C1
Tlmiče hluku
kulisové vrátane potrubia, pri dlhších dĺžkach delené
na viac častí. Útlmový materiál volený pre dosiahnutie
útlmu a požadovaného vlastného hluku
- hygienicky testované a certifikované
Vystvetlenie kódu
M/X materiál, hrúbka kulisy, medzera, počet vložiek,
/Potrubie(šírka x výška x dĺžka)
Udané parametre udávajú útlm a vlastný hluk po
frekvenciách
63, 125, 250, 500, 1000, 2000, 4000, 8000 Hz
Distribučné prvky
- všetky vo farbe na želanie architekta
pred objednaním dať na schválenie
- v akusticky dôležitých priestoroch je hlavným
kritérom vlastný hluk výustky
uvedený vlastný hluk je pri referenčnom prietoku
a rozmeroch (pozn.: skutočný prietok je iný)
Udané parametre udávajú vlastný hluk po
frekvenciách
63, 125, 250, 500, 1000, 2000, 4000, 8000 Hz
Vírivá výustková krabica štvorhranná
pohľadová doska s otvormi s nastaviteľnými
plastovými lamelami upravujúcimi distribúciu
Vzduchu + Plenum box s vnútornou izoláciou
a nastavením prietoku
Vystvetlenie kódu:
Doska (rozmer)-počet otvorov s lamelami+
+ Plenum box (PB) rozmer-pripojenie
Zar.č.01 Vetranie zvuk. a obraz. réžie, šatne učinkujúcich a skladu techniky
1.01 | VZT jednotka zostavná so spätným získ.tepla | 1 | kpl |  | 0
do vnútorného prostredia s rámom s nožičkami
Dopravovaná po komorách zostavovaná na mieste
Vv, prívod=2750m3/h, pext=500Pa
Vv, odvod=2750m3/h, pext=500Pa
m=cca 1010kg
Vzt jednotka musí umožniť plynulo meniť rozsah
čerstvého/obehového vzduchu v rozsahu
od 100%/0% po 0%/100%
V zostave:
Prívod:
Tlmiaca manžeta, uzatváracia klapka
Filter ePM1 55%
Doskový rekuperátor so zmiešavaním a obtokom
Účinnosť mokrá, zima/leto = 83,1% / 77,4%
Ventilátor s EC motorom, plynulo nastaviteľný výkon
N=1,8kW, 2,8A; 3x400V
Požadované teploty privádzaného vzduchu
pre množstvo čerstvého vzduchu
Zima:960m3/h, te=-12oC, RH=90%
obehový vzduch 1790m3/h; 20oC; RH=25%
Leto:960m3/h, te=33oC, RH=33oC
obehový vzduch 1790m3/h; 22oC; RH=60%
Vodný ohrievač, tp=24oC
Qo=6,1kW, voda 80/60oC
Vodný chladič s eliminátorom kvapiek, tp=16oC
Qch=14kW, voda 7/12oC,
Tlmiaca manžeta
Odvod:
Tlmiaca manžeta
Filter ePM1 70%
Doskový rekuperátor so zmiešavaním a obtokom
Ventilátor s EC motorom, plynulo nastaviteľný výkon
N=1,23kW, 1,9A; 3x400V
Uzatváracia klapka, tlmiaca manžeta
Príslušenstvo:
Tlmiaca guma pod nožičky
MaR je dodávkou profesie MaR
1.02 | Elektrický dohrievač s tep. Izoláciou | 3 | ks |  | 0
Štvorhranný s pripoj. Rozmerom 350x200
Vv=900m3/h resp. 950m3/h
N=2kW; 3x400V
Požiarna klapka
1.03 | Požiarna klapka štvorhranná 350x200 | 2 | ks |  | 0
1.04 | Požiarna klapka štvorhranná 250x250 | 2 | ks |  | 0
1.05 | Požiarna klapka štvorhranná 800x250 | 1 | ks |  | 0
1.06 | Požiarna klapka cartridge-DN100 + Pružná spojka | 2 | ks |  | 0
1.07 | Požiarna klapka štvorhranná 630x280 | 2 | ks |  | 0
1.08 | Voľná pozícia
1.09 | Voľná pozícia
1.10 | Voľná pozícia
1.11 | Tlmiaca manžeta 630x280 | 2 | ks |  | 0
1.12 | Tlmiaca manžeta 350x200 | 1 | ks |  | 0
1.13 | Tlmiaca manžeta 250x250 | 5 | ks |  | 0
1.14 | Tlmiaca manžeta 800x250 | 1 | ks |  | 0
1.15 | Tlmiaca manžeta 500x250 | 3 | ks |  | 0
1.16 | Voľná pozícia
1.17 | Regulačná klapka ručná RK-900x250-R | 1 | ks |  | 0
1.18 | Regulačná klapka ručná RK-350x200-R | 2 | ks |  | 0
1.19 | Regulačná klapka ručná RK-280x280-R | 1 | ks |  | 0
1.20 | Regulačná klapka ručná kruhová DN250 | 4 | ks |  | 0
1.21 | Regulačná klapka ručná kruhová DN100 | 2 | ks |  | 0
1.22 | Regulačná klapka ručná kruhová DN160 | 1 | ks |  | 0
1.23 | Voľná pozícia
1.24 | Voľná pozícia
1.25 | Tlmič hluku | 2 | ks |  | 0
M100-75-2/350x250x1750
Útlmy:6,13,22,27,37,37,29,22 dB
Vlastný hluk: 34,30,25,21,17,<15,<15,<15 dB
Vv=950m3/h, Lw=24dB(A), dP=19Pa
1.26 | Tlmič hluku | 2 | ks |  | 0
X100-67-3/500x250x1500
Útlmy:6,10,18,35,49,>50,38,30 dB
Vlastný hluk: 27,23,18,<15,<15,<15,<15,<15 dB
Vv=900m3/h, Lw=17dB(A), dP=10Pa
1.27 | Tlmič hluku | 2 | ks |  | 0
M100-67-3/500x250x1750
Útlmy:6,13,24,29,38,40,32,25 dB
Vlastný hluk: 27,23,18,<15,<15,<15,<15,<15 dB
Vv=900m3/h, Lw=17dB(A), dP=10Pa
1.28 | Tlmič hluku | 2 | ks |  | 0
X100-67-3/500x250x2000
Útlmy:8,12,24,43,>50,>50,46,37 dB
Vlastný hluk: 27,23,18,<15,<15,<15,<15,<15 dB
Vv=900m3/h, Lw=17dB(A), dP=11Pa
1.29 | Tlmič hluku | 1 | ks |  | 0
X100-80-5/900x250x2000
Útlmy:7,10,21,41,>50,>50,43,33 dB
Vlastný hluk: 37,33,28,24,20,16,<15,<15 dB
Vv=1800m3/h, Lw=27dB(A), dP=25Pa
1.30 | Tlmič hluku | 1 | ks |  | 0
X100-80-5/900x250x2000
Útlmy:7,10,21,41,>50,>50,43,33 dB
Vlastný hluk: 41,36,31,27,23,20,17,<15 dB
Vv=2750m3/h, Lw=30dB(A), dP=23Pa
1.31 | Tlmič hluku | 1 | ks |  | 0
X100-80-5/900x250x3000
Útlmy:10,14,33,>50,>50,>50,>50,45 dB
Vlastný hluk: 40,36,31,27,23,20,17,<15 dB
Vv=2750m3/h, Lw=30dB(A), dP=28Pa
1.32 | Voľná pozícia
1.33 | Voľná pozícia
1.34 | Voľná pozícia
1.35 | Voľná pozícia
Vírivá výustková krabica štvorhranná
1.36 | Pre prívod: Doska-600x40 + PB-600-250 | 2 | ks |  | 0
1.37 | Pre odvod: Doska-600x40 + PB-600-250 | 2 | ks |  | 0
Tanierový ventil
1.38 | Tanierový ventil DN100 | 2 | ks |  | 0
1.39 | Tanierový ventil DN160 | 1 | ks |  | 0
1.40 | Prívodná výustka štvorhranná | 10 | ks |  | 0
do nástavca pre inštalačný rámik
325x325; skryté skrutkové upínanie
Refefenčný vlastný hluk pri Vv=720m3/h
Lw: 36,34,33,24,19,13,7,9 dB
vrátane inštalačného rámika; farba Ral.Arch
Atyp úprava v mieste inštalácie:
Filtračná tkanina osadená nad výustku v rámiku
G3-hr.cca 20mm; dp=40Pa (1,5m/s)
Nástavec pre inšt. rámik, pre napojenie na potrubie
1.41 | Odvodná výustka štvorhranná | 6 | ks |  | 0
do nástavca pre inštalačný rámik
325x325; skryté skrutkové upínanie
Refefenčný vlastný hluk pri Vv=720m3/h
Lw: 36,34,33,24,19,13,7,9 dB
vrátane inštalačného rámika; farba Ral.Arch
Atyp úprava v mieste inštalácie:
Filtračná tkanina osadená nad výustku v rámiku
G3-hr.cca 20mm; dp=40Pa (1,5m/s)
Nástavec pre inšt. rámik, pre napojenie na potrubie
Protipožiarna izolácia na báze min. vlny + Alufólia
doba odolnosti 60min hr.60mm
| Rohože na pletive s hliníkovou fóliou | 129 | m2 |  | 0
Systém vrátane pomocného materiálu
Vzper, L-profilov, Trnov, lepidla, náterov
pások, hmoždiniek. Svoriek,…. a pod.
Pre všetky potrubia(ktoré nie sú izolované požiarne)
| Tepelná izolácia na báze min. vlny hr.50mm | 208 | m2 |  | 0
Samolepiaca + Alufólia
vrátane potrebného príslušenstva ako navarovacie
tŕne, pásky svorky a pod..
Ohybná hadica hlukovo tlmiaca
| DN100 | 4 | bm |  | 0
| DN160 | 2 | bm |  | 0
| DN250 | 8 | bm |  | 0
VZT potrubie Spiro do priemeru vrátane tvaroviek
Tesnosť trieda C
| DN100 | 22 | bm |  | 0
| DN160 | 1 | bm |  | 0
| DN250 | 4 | bm |  | 0
VZT potrubie štvorhranné priame tesnosť trieda B
Max šírka strany potrubia
| 0-750mm | 170 | m2 |  | 0
| 751-1000mm | 40 | m2 |  | 0
VZT potrubie štvorhranné tvarovky tesnosť trieda B
Max šírka strany potrubia
| 0-750mm | 56 | m2 |  | 0
| 751-1000mm | 31 | m2 |  | 0
Zar.č.02 Vetranie nahrávacej miestnosti a strižne
2.01 | VZT jednotka zostavná so spätným získ.tepla | 1 | kpl |  | 0
do vnútorného prostredia s rámom s nožičkami
Dopravovaná po komorách zostavovaná na mieste
Vv, prívod=1800m3/h, pext=500Pa
Vv, odvod=1800m3/h, pext=500Pa
m=cca 760kg
Vzt jednotka musí umožniť plynulo meniť rozsah
čerstvého/obehového vzduchu v rozsahu
od 100%/0% po 0%/100%
V zostave:
Prívod:
Tlmiaca manžeta, uzatváracia klapka
Filter ePM1 55%
Doskový rekuperátor so zmiešavaním a obtokom
Účinnosť mokrá, zima/leto = 80,3% / 76%
Ventilátor s EC motorom, plynulo nastaviteľný výkon
N=1,05kW, 1,6A; 3x400V
Požadované teploty privádzaného vzduchu
pre množstvo čerstvého vzduchu
Zima:480m3/h, te=-12oC, RH=90%
obehový vzduch 1320m3/h; 20oC; RH=25%
Leto:480m3/h, te=33oC, RH=33oC
obehový vzduch 1320m3/h; 22oC; RH=60%
Vodný ohrievač, tp=24oC
Qo=4,1kW, voda 80/60oC
Vodný chladič s eliminátorom kvapiek, tp=18oC
Qch=6,8kW, voda 7/12oC,
Tlmiaca manžeta
Odvod:
Tlmiaca manžeta
Filter ePM1 70%
Doskový rekuperátor so zmiešavaním a obtokom
Ventilátor s EC motorom, plynulo nastaviteľný výkon
N=1,05kW, 1,6A; 3x400V
Uzatváracia klapka, tlmiaca manžeta
Príslušenstvo:
Tlmiaca guma pod nožičky
MaR je dodávkou profesie MaR
2.02 | Elektrický dohrievač s tep. Izoláciou | 2 | ks |  | 0
Vhodný pre vertikálnu montáž
Štvorhranný s pripoj. Rozmerom 350x200
Vv=900m3/h
N=1,3kW; 3x400V
2.03 | Voľná pozícia
2.04 | Voľná pozícia
Požiarna klapka
2.05 | Požiarna klapka štvorhranná 500x250- | 4 | ks |  | 0
2.06 | Požiarna klapka štvorhranná 250x250- | 2 | ks |  | 0
2.07 | Voľná pozícia
2.08 | Voľná pozícia
2.09 | Tlmiaca manžeta 500x250 | 7 | ks |  | 0
2.10 | Tlmiaca manžeta 350x200 | 4 | ks |  | 0
2.11 | Tlmiaca manžeta 250x250 | 2 | ks |  | 0
2.12 | Voľná pozícia
2.13 | Regulačná klapka ručná RK-250x250-R | 2 | ks |  | 0
2.14 | Regulačná klapka ručná RK-500x250-R | 2 | ks |  | 0
2.15 | Voľná pozícia
2.16 | Tlmič hluku | 2 | ks |  | 0
M200-87-3/860x250x2000
Útlmy:8,21,41,45,48,36,23,18 dB
Vlastný hluk: 40,36,31,27,23,20,17,<15 dB
Vv=1800m3/h, Lw=30dB(A), dP=32Pa
2.17 | Tlmič hluku | 4 | ks |  | 0
X100-67-3/500x250x2000
Útlmy:8,12,24,43,>50,>50,46,37 dB
Vlastný hluk: 27,23,18,<15,<15,<15,<15,<15 dB
Vv=900m3/h, Lw=17dB(A), dP=11Pa
2.18 | Prívodná výustka štvorhranná | 10 | ks |  | 0
do nástavca pre inštalačný rámik
325x325; skryté skrutkové upínanie
Refefenčný vlastný hluk pri Vv=720m3/h
Lw: 36,34,33,24,19,13,7,9 dB
vrátane inštalačného rámika; farba Ral.Arch
Atyp úprava v mieste inštalácie:
Filtračná tkanina osadená nad výustku v rámiku
G3-hr.cca 20mm; dp=40Pa (1,5m/s)
Nástavec pre inšt. rámik, pre napojenie na potrubie
2.19 | Odvodná výustka štvorhranná | 7 | ks |  | 0
do nástavca pre inštalačný rámik
325x325; skryté skrutkové upínanie
Refefenčný vlastný hluk pri Vv=720m3/h
Lw: 36,34,33,24,19,13,7,9 dB
vrátane inštalačného rámika; farba Ral.Arch
Atyp úprava v mieste inštalácie:
Filtračná tkanina osadená nad výustku v rámiku
G3-hr.cca 20mm; dp=40Pa (1,5m/s)
Nástavec pre inšt. rámik, pre napojenie na potrubie
Protipožiarna izolácia na báze min. vlny + Alufólia
doba odolnosti 60min hr.60mm
| Rohože na pletive s hliníkovou fóliou | 15 | m2 |  | 0
Systém vrátane pomocného materiálu
Vzper, L-profilov, Trnov, lepidla, náterov
pások, hmoždiniek. Svoriek,…. a pod.
Pre všetky potrubia(ktoré nie sú izolované požiarne)
| Tepelná izolácia na báze min. vlny hr.50mm | 147 | m2 |  | 0
Samolepiaca + Alufólia
vrátane potrebného príslušenstva ako navarovacie
tŕne, pásky svorky a pod..
Ohybná hadica hlukovo tlmiaca
| DN250 | 6 | bm |  | 0
VZT potrubie Spiro do priemeru vrátane tvaroviek
Tesnosť trieda C
| DN250 | 1 | bm |  | 0
VZT potrubie štvorhranné priame tesnosť trieda B
Max šírka strany potrubia
| 0-750mm | 69 | m2 |  | 0
| 751-1000mm | 9 | m2 |  | 0
VZT potrubie štvorhranné tvarovky tesnosť trieda B
Max šírka strany potrubia
| 0-750mm | 61 | m2 |  | 0
| 751-1000mm | 7 | m2 |  | 0
Zar.č.03 Vetranie odbavovacieho a vysielacieho pracoviska
3.01 | VZT jednotka zostavná so spätným získ.tepla | 1 | kpl |  | 0
do vnútorného prostredia s rámom s nožičkami
Dopravovaná po komorách zostavovaná na mieste
Vv, prívod=1240m3/h, pext=500Pa
Vv, odvod=1240m3/h, pext=500Pa
m=cca 710kg
Vzt jednotka musí umožniť plynulo meniť rozsah
čerstvého/obehového vzduchu v rozsahu
od 100%/0% po 0%/100%
V zostave:
Prívod:
Tlmiaca manžeta, uzatváracia klapka
Filter ePM1 55%
Doskový rekuperátor so zmiešavaním a obtokom
Účinnosť mokrá, zima/leto = 74,3% / 75,3%
Ventilátor s EC motorom, plynulo nastaviteľný výkon
N=0,75kW, 3,3A; 230V
Požadované teploty privádzaného vzduchu
pre množstvo čerstvého vzduchu
Zima:660m3/h, te=-12oC, RH=90%
obehový vzduch 580m3/h; 20oC; RH=25%
Leto:660m3/h, te=33oC, RH=33oC
obehový vzduch 580m3/h; 22oC; RH=60%
Vodný ohrievač, tp=24oC
Qo=3,7kW, voda 80/60oC
Vodný chladič s eliminátorom kvapiek, tp=16oC
Qch=7,3kW, voda 7/12oC,
Tlmiaca manžeta
Odvod:
Tlmiaca manžeta
Filter ePM1 70%
Doskový rekuperátor so zmiešavaním a obtokom
Ventilátor s EC motorom, plynulo nastaviteľný výkon
N=0,75kW, 3,3A; 230V
Uzatváracia klapka, tlmiaca manžeta
Príslušenstvo:
Tlmiaca guma pod nožičky
MaR je dodávkou profesie MaR
3.02 | Elektrický dohrievač | 1 | ks |  | 0
Kruhový s pripoj. Rozmerom DN 160
Vv=300m3/h
N=1,2kW; 230V
3.03 | Elektrický dohrievač | 1 | ks |  | 0
Kruhový s pripoj. Rozmerom DN 250
Vv=600m3/h
N=1,2kW; 230V
3.04 | Voľná pozícia
3.05 | Voľná pozícia
Požiarna klapka
3.06 | Požiarna klapka štvorhranná 350x250- | 2 | ks |  | 0
3.07 | Požiarna klapka cartridge-DN100- | 2 | ks |  | 0
3.08 | Voľná pozícia
3.09 | Tlmiaca manžeta 350x250 | 8 | ks |  | 0
3.10 | Voľná pozícia
3.11 | Regulačná klapka ručná kruhová DN160 | 3 | ks |  | 0
3.12 | Regulačná klapka ručná kruhová DN200 | 2 | ks |  | 0
3.13 | Regulačná klapka ručná kruhová DN250 | 2 | ks |  | 0
3.14 | Voľná pozícia
3.15 | Tlmič hluku | 4 | ks |  | 0
M230-120-1/350x350x1500
Útlmy:6,14,28,27,29,19,15,15 dB
Vlastný hluk: 40,35,31,27,23,20,17,<15 dB
Vv=1260m3/h, Lw=30dB(A), dP=28Pa
Vírivá výustková krabica štvorhranná
3.16 | Pre prívod: Doska-600x32 + PB-600-200 | 3 | ks |  | 0
3.17 | Pre odvod: Doska-600x32 + PB-600-200 | 3 | ks |  | 0
Tanierový ventil
3.18 | Tanierový ventil DN100 | 2 | ks |  | 0
3.19 | Tanierový ventil DN125 | 2 | ks |  | 0
3.20 | Tanierový ventil DN200 | 2 | ks |  | 0
Protipožiarna izolácia na báze min. vlny + Alufólia
doba odolnosti 60min hr.60mm
| Rohože na pletive s hliníkovou fóliou | 6 | m2 |  | 0
Systém vrátane pomocného materiálu
Vzper, L-profilov, Trnov, lepidla, náterov
pások, hmoždiniek. Svoriek,…. a pod.
Pre všetky potrubia(ktoré nie sú izolované požiarne)
| Tepelná izolácia na báze min. vlny hr.50mm | 119 | m2 |  | 0
Samolepiaca + Alufólia
vrátane potrebného príslušenstva ako navarovacie
tŕne, pásky svorky a pod..
Ohybná hadica hlukovo tlmiaca
| DN100 | 1 | bm |  | 0
| DN125 | 2 | bm |  | 0
| DN200 | 5 | bm |  | 0
| DN250 | 6 | bm |  | 0
VZT potrubie Spiro do priemeru vrátane tvaroviek
Tesnosť trieda C
| DN100 | 3 | bm |  | 0
| DN125 | 6 | bm |  | 0
| DN160 | 14 | bm |  | 0
| DN200 | 8 | bm |  | 0
| DN250 | 9 | bm |  | 0
VZT potrubie štvorhranné priame tesnosť trieda B
Max šírka strany potrubia
| 0-750mm | 44 | m2 |  | 0
VZT potrubie štvorhranné tvarovky tesnosť trieda B
Max šírka strany potrubia
| 0-750mm | 48 | m2 |  | 0
Zar.č.04 Vetranie prípravy podkladov, experim. a trikového štúdia a učebne
4.01 | VZT jednotka zostavná so spätným získ.tepla | 1 | kpl |  | 0
do vnútorného prostredia s rámom s nožičkami
Dopravovaná po komorách zostavovaná na mieste
Vv, prívod=2670m3/h, pext=500Pa
Vv, odvod=2670m3/h, pext=500Pa
m=cca 1210kg
Vzt jednotka musí umožniť plynulo meniť rozsah
čerstvého/obehového vzduchu v rozsahu
od 100%/0% po 0%/100%
V zostave:
Prívod:
Tlmiaca manžeta, uzatváracia klapka
Filter ePM1 55%
Doskový rekuperátor so zmiešavaním a obtokom
Účinnosť mokrá, zima/leto = 84,1% / 78,1%
Ventilátor s EC motorom, plynulo nastaviteľný výkon
N=1,8kW, 2,8A; 3x400V
Požadované teploty privádzaného vzduchu
pre množstvo čerstvého vzduchu
Zima:1500m3/h, te=-12oC, RH=90%
obehový vzduch 1170m3/h; 20oC; RH=25%
Leto:1500m3/h, te=33oC, RH=33oC
obehový vzduch 1170m3/h; 22oC; RH=60%
Vodný ohrievač, tp=24oC
Qo=7,3kW, voda 80/60oC
Vodný chladič s eliminátorom kvapiek, tp=16oC
Qch=13,6kW, voda 7/12oC,
Tlmiaca manžeta
Odvod:
Tlmiaca manžeta
Filter ePM1 70%
Doskový rekuperátor so zmiešavaním a obtokom
Ventilátor s EC motorom, plynulo nastaviteľný výkon
N=1,8kW, 2,8A; 3x400V
Uzatváracia klapka, tlmiaca manžeta
Príslušenstvo:
Tlmiaca guma pod nožičky
MaR je dodávkou profesie MaR
4.02 | Elektrický dohrievač | 1 | ks |  | 0
Kruhový s pripoj. Rozmerom DN 250
Vv=600m3/h
N=2kW; 230V
4.03 | Elektrický dohrievač s tep. Izoláciou | 2 | ks |  | 0
Štvorhranný s pripoj. Rozmerom 350x200
Vv=900m3/h
N=2,3kW; 3x400V
4.04 | Voľná pozícia
Požiarna klapka
4.05 | Požiarna klapka štvorhranná 1000x250- | 2 | ks |  | 0
4.06 | Tlmiaca manžeta 1000x250 | 2 | ks |  | 0
4.07 | Tlmiaca manžeta 300x250 | 2 | ks |  | 0
4.08 | Tlmiaca manžeta 500x250 | 4 | ks |  | 0
4.09 | Tlmiaca manžeta 600x250 | 2 | ks |  | 0
4.10 | Regulačná klapka ručná RK-350x250-R | 2 | ks |  | 0
4.11 | Regulačná klapka ručná RK-350x200-R | 2 | ks |  | 0
4.12 | Regulačná klapka ručná RK-300x250-R | 1 | ks |  | 0
4.13 | Regulačná klapka ručná RK-500x250-R | 1 | ks |  | 0
4.14 | Tlmič hluku | 1 | ks |  | 0
X100-75-2/350x250x500
Útlmy:4,6,5,16,30,30,20,15 dB
Vlastný hluk: 23,18,<15,<15,<15,<15,<15,<15 dB
Vv=600m3/h, Lw=13dB(A), dP=5Pa
4.15 | Tlmič hluku | 1 | ks |  | 0
X100-75-2/350x250x1250
Útlmy:6,8,13,29,44,45,32,24 dB
Vlastný hluk: 23,18,<15,<15,<15,<15,<15,<15 dB
Vv=600m3/h, Lw=13dB(A), dP=7Pa
4.16 | Tlmič hluku | 2 | ks |  | 0
M200-100-3/900x400x2000
Útlmy:7,20,38,41,43,32,21,17 dB
Vlastný hluk: 37,32,28,24,20,17,<15,<15 dB
Vv=2670m3/h, Lw=27dB(A), dP=18Pa
4.17 | Tlmič hluku | 1 | ks |  | 0
X100-67-3/500x250x2000
Útlmy:8,12,24,43,>50,>50,46,37 dB
Vlastný hluk: 27,23,18,<15,<15,<15,<15,<15 dB
Vv=900m3/h, Lw=17dB(A), dP=11Pa
4.18 | Tlmič hluku | 2 | ks |  | 0
X100-67-3/500x250x1000
Útlmy:5,8,11,26,40,42,30,23 dB
Vlastný hluk: 27,23,18,<15,<15,<15,<15,<15 dB
Vv=900m3/h, Lw=17dB(A), dP=8Pa
4.19 | Tlmič hluku | 1 | ks |  | 0
X100-67-3/500x250x2000
Útlmy:8,12,24,43,>50,>50,46,37 dB
Vlastný hluk: 22,28,24,19,16,<15,<15,<15dB
Útlm pri 250Hz=24dB; ostatné frekv. Viď fabrikát
Vv=1100m3/h, Lw=22dB(A), dP=17Pa
4.20 | Tlmič hluku | 2 | ks |  | 0
X100-75-2/350x250x750
Útlmy:5,7,8,21,35,35,24,18 dB
Vlastný hluk: 23,18,<15,<15,<15,<15,<15,<15 dB
Vv=600m3/h, Lw=13dB(A), dP=6Pa
4.21 | Prívodná výustka štvorhranná | 5 | ks |  | 0
do nástavca pre inštalačný rámik
325x325; skryté skrutkové upínanie
Refefenčný vlastný hluk pri Vv=720m3/h
Lw: 36,34,33,24,19,13,7,9 dB
vrátane inštalačného rámika; farba Ral.Arch
Atyp úprava v mieste inštalácie:
Filtračná tkanina osadená nad výustku v rámiku
G3-hr.cca 20mm; dp=40Pa (1,5m/s)
Nástavec pre inšt. rámik, pre napojenie na potrubie
4.22 | Odvodná výustka štvorhranná | 5 | ks |  | 0
do nástavca pre inštalačný rámik
325x325; skryté skrutkové upínanie
vrátane inštalačného rámika; farba Ral.Arch
Refefenčný vlastný hluk pri Vv=720m3/h
Lw: 36,34,33,24,19,13,7,9 dB
Atyp úprava v mieste inštalácie:
Filtračná tkanina osadená nad výustku v rámiku
G3-hr.cca 20mm; dp=40Pa (1,5m/s)
Nástavec pre inšt. rámik, pre napojenie na potrubie
Vírivá výustková krabica štvorhranná
4.23 | Pre prívod: Doska-600x40 + PB-600-250 | 2 | ks |  | 0
4.24 | Pre odvod: Doska-600x40 + PB-600-250 | 2 | ks |  | 0
4.25 | Prívodná výustka štvorhranná do nástavca | 3 | ks |  | 0
500x150 – dvojradová s nastaviteľnými lamelami
s reguláciou prekrývajucimi sa mrežami
vrátane inštalačného rámika; farba Ral.Arch
Filtračná tkanina osadená za výustku v rámiku
Nástavec pre inšt. rámik, pre napojenie na potrubie
Protipožiarna izolácia na báze min. vlny + Alufólia
doba odolnosti 60min hr.60mm
| Rohože na pletive s hliníkovou fóliou | 13 | m2 |  | 0
Systém vrátane pomocného materiálu
Vzper, L-profilov, Trnov, lepidla, náterov
pások, hmoždiniek. Svoriek,…. a pod.
Pre všetky potrubia(ktoré nie sú izolované požiarne)
| Tepelná izolácia na báze min. vlny hr.50mm | 249 | m2 |  | 0
Samolepiaca + Alufólia
vrátane potrebného príslušenstva ako navarovacie
tŕne, pásky svorky a pod..
Ohybná hadica hlukovo tlmiaca
| DN250 | 7 | bm |  | 0
VZT potrubie Spiro do priemeru vrátane tvaroviek
Tesnosť trieda C
| DN250 | 5 | bm |  | 0
VZT potrubie štvorhranné priame tesnosť trieda B
Max šírka strany potrubia
| 0-750mm | 75 | m2 |  | 0
| 751-1000mm | 17 | m2 |  | 0
VZT potrubie štvorhranné tvarovky tesnosť trieda B
Max šírka strany potrubia
| 0-750mm | 63 | m2 |  | 0
| 751-1000mm | 80 | m2 |  | 0
Zar.č.05 Neobsadené zariadenie
Zar.č.06 Klimatizácia štúdia
6.01 | VZT jednotka zostavná so spätným získ.tepla | 1 | kpl |  | 0
do vnútorného prostredia s rámom s nožičkami
Dopravovaná po komorách zostavovaná na mieste
Vv, prívod=4200m3/h, pext=500Pa
Vv, odvod=4200m3/h, pext=500Pa
m=cca 1260kg
Vzt jednotka musí umožniť plynulo meniť rozsah
čerstvého/obehového vzduchu v rozsahu
od 100%/0% po 0%/100%
V zostave:
Prívod:
Tlmiaca manžeta, uzatváracia klapka
Filter ePM1 55%
Doskový rekuperátor so zmiešavaním a obtokom
Účinnosť mokrá, zima/leto = 83,5% / 77,7%
Ventilátor s EC motorom, plynulo nastaviteľný výkon
N=1,8kW, 2,8A; 3x400V
Požadované teploty privádzaného vzduchu
pre množstvo čerstvého vzduchu
Zima:1200m3/h, te=-12oC, RH=90%
obehový vzduch 3000m3/h; 20oC; RH=25%
Leto:1200m3/h, te=33oC, RH=33oC
obehový vzduch 3000m3/h; 22oC; RH=60%
Vodný ohrievač, tp=24oC
Qo=7,9kW, voda 80/60oC
Vodný chladič s eliminátorom kvapiek, tp=16oC
Qch=20,3kW, voda 7/12oC,
Vodný dohrievač
Qo=8,7kW, voda 80/60oC
Tlmiaca manžeta
Odvod:
Tlmiaca manžeta
Filter ePM1 70%
Doskový rekuperátor so zmiešavaním a obtokom
Ventilátor s EC motorom, plynulo nastaviteľný výkon
N=1,8kW, 2,8A; 3x400V
Uzatváracia klapka, tlmiaca manžeta
Príslušenstvo:
Tlmiaca guma pod nožičky
MaR je dodávkou profesie MaR
6.02 | Parný zvlhčovač pre VZT potrubie | 1 | ks |  | 0
13,6kg/h; 15,2A/400V
vrátane izolovaného parného potrubia do 10m
a registra trysiek výrazne skracujúcej nábehovú
a rozptylovú vzdialenosť
vrátane potrebného príslušenstva a regulácie
6.03 | Voľná pozícia
6.04 | Voľná pozícia
Požiarna klapka
6.05 | Požiarna klapka štvorhranná 630x355- | 4 | ks |  | 0
6.06 | Regulačná klapka ručná RK-800x300-R | 1 | ks |  | 0
6.07 | Tlmiaca manžeta 1000x250 | 2 | ks |  | 0
6.08 | Tlmiaca manžeta 500x300 | 2 | ks |  | 0
6.09 | Tlmiaca manžeta 600x250 | 1 | ks |  | 0
6.10 | Tlmiaca manžeta 630x355 | 2 | ks |  | 0
6.11 | Tlmič hluku | 2 | ks |  | 0
X100-100-4/800x355x2000
Útlmy:7,8,18,38,>50,>50,39,27 dB
Vlastný hluk: 43,39,34,30,26,23,20,17 dB
Vv=4200m3/h, Lw=33dB(A), dP=23Pa
6.12 | Tlmič hluku | 2 | ks |  | 0
M100-100-4/800x350x2000
Útlmy:5,12,19,24,37,34,22,16 dB
Vlastný hluk: 43,39,34,30,27,23,20,17 dB
Vv=4200m3/h, Lw=33dB(A), dP=23Pa
6.13 | Tlmič hluku | 1 | ks |  | 0
X100-100-5/1000x500x1750
Útlmy:6,7,15,34,50,50,35,24 dB
Vlastný hluk: 31,27,23,19,15,<15,<15,<15 dB
Vv=4200m3/h, Lw=22dB(A), dP=7Pa
6.14 | Tlmič hluku | 1 | ks |  | 0
X100-100-4/800x300x1750
Útlmy:6,7,15,34,50,50,35,24 dB
Vlastný hluk: 29,25,20,17,<15,<15,<15,<15 dB
Vv=2100m3/h, Lw=20dB(A), dP=8Pa
6.15 | Tlmič hluku | 1 | ks |  | 0
X100-100-4/800x300x2000
Útlmy:7,8,18,38,50,50,39,27 dB
Vlastný hluk: 29,20,17,<15,<15,<15,<15,<15 dB
Vv=2100m3/h, Lw=20dB(A), dP=8Pa
6.16 | Voľná pozícia
6.17 | Voľná pozícia
6.18 | Štvorhranná výustka do stavebne vytvorenej | 16 | ks |  | 0
komory
500x300
skryté skrutkové upínanie
Refefenčný vlastný hluk pri Vv=1080m3/h
Lw: 41,33,32,26,24,12,6,6 dB
vrátane inštalačného rámika; farba Ral.Arch
Atyp úprava v mieste inštalácie:
Filtračná tkanina osadená nad výustku v rámiku
G3-hr.cca 20mm; dp=40Pa (1,5m/s)
6.19 | Štvorhranná výustka zložená z viacerých | 1 | ks |  | 0
výustiek
1000x1800;
Pružinové upínanie
Refefenčný vlastný hluk
(pre rozmer 1000x425; a prietok 2160m3/h)
Lw: 39,37,36,30,22,14,10,12 dB
vrátane inštalačného rámika; farba Ral.Arch
Pre rozmer potrubia 1000x1800
Protipožiarna izolácia na báze min. vlny + Alufólia
doba odolnosti 60min hr.60mm
| Rohože na pletive s hliníkovou fóliou | 231 | m2 |  | 0
Systém vrátane pomocného materiálu
Vzper, L-profilov, Trnov, lepidla, náterov
pások, hmoždiniek. Svoriek,…. a pod.
| Tepelná izolácia na báze min. vlny hr.50mm | 279 | m2 |  | 0
Samolepiaca + Alufólia
vrátane potrebného príslušenstva ako navarovacie
tŕne, pásky svorky a pod..
VZT potrubie štvorhranné priame tesnosť trieda B
Max šírka strany potrubia
| 0-750mm | 159 | m2 |  | 0
| 751-1000mm | 52 | m2 |  | 0
VZT potrubie štvorhranné tvarovky tesnosť trieda B
Max šírka strany potrubia
| 0-750mm | 138 | m2 |  | 0
| 751-1000mm | 78 | m2 |  | 0
| 1401-6000mm | 5 | m2 |  | 0
Zar.č.07 Vetranie šatne návštev a hygienických zariadení
7.01 | VZT jednotka zostavná so spätným získ.tepla | 1 | kpl |  | 0
do vnútorného prostredia s rámom s nožičkami
Dopravovaná po komorách zostavovaná na mieste
Vv, prívod=1270m3/h, pext=300Pa
Vv, odvod=1270m3/h, pext=300Pa
m=cca 700kg
Vzt jednotka musí umožniť plynulo meniť rozsah
čerstvého/obehového vzduchu v rozsahu
od 100%/0% po 0%/100%
V zostave:
Prívod:
Tlmiaca manžeta, uzatváracia klapka
Filter ePM1 55%
Doskový rekuperátor s obtokom
Účinnosť mokrá, zima/leto = 74,3% / 75,3%
Ventilátor s EC motorom, plynulo nastaviteľný výkon
N=0,5kW, 2,2A; 230V
Požadované teploty privádzaného vzduchu
Pre 100% množstvo čerstvého vzduchu
Zima:1270m3/h, te=-12oC, RH=90%
Leto:1270m3/h, te=33oC, RH=33oC
Vodný ohrievač, tp=22oC
Qo=3,72kW, voda 80/60oC
Vodný chladič s eliminátorom kvapiek, tp=19oC
Qch=5,7kW, voda 7/12oC,
Tlmiaca manžeta
Odvod:
Tlmiaca manžeta
Filter ePM1 70%
Doskový rekuperátor so zmiešavaním a obtokom
Ventilátor s EC motorom, plynulo nastaviteľný výkon
N=0,5kW, 2,2A; 230V
Uzatváracia klapka, tlmiaca manžeta
Príslušenstvo:
Tlmiaca guma pod nožičky
MaR je dodávkou profesie MaR
7.02 | Voľná pozícia
Požiarna klapka
7.03 | Požiarna klapka štvorhranná 280x250- | 2 | ks |  | 0
Požiarna stenová mriežka – stenový uzáver
Lamelová požiarna klapka so servopohonom
24V VAC
7.04 | Aktívny rozmer (bez servopohonu) 200x300 | 1 | ks |  | 0
Voľná plocha 0,0276m2
7.05 | Aktívny rozmer (bez servopohonu) 355x355 | 1 | ks |  | 0
Voľná plocha 0,0679m2
7.06 | Aktívny rozmer (bez servopohonu) 315x300 | 1 | ks |  | 0
Voľná plocha 0,0469m2
7.07 | Tlmič hluku | 2 | ks |  | 0
M100-100-4/800x300x1750
Útlmy:7,16,33,37,45,49,42,35 dB
Vlastný hluk: 41,37,32,28,24,20,17,<15
Vv=1270m3/h, Lw=31dB(A), dP=42Pa
7.08 | Voľná pozícia
Vírivá výustková krabica štvorhranná
7.09 | Pre prívod: Doska-600x32 + PB-600-200 | 3 | ks |  | 0
Stenová mriežka+potrubie daného rozmeru
cez stenu- domer L=500+mm pre dvojicu mriežok
Voľná plocha cca 75% prierezu
7.10 | 400x200 | 2 | ks |  | 0
7.11 | 400x100 | 12 | ks |  | 0
7.12 | Voľná pozícia
7.13 | Voľná pozícia
Tanierový ventil plastový, prívodný
7.14 | DN125 | 5 | ks |  | 0
Tanierový ventil plastový, odvodný
7.15 | DN100 | 3 | ks |  | 0
7.16 | DN125 | 12 | ks |  | 0
Protipožiarna izolácia na báze min. vlny + Alufólia
| doba odolnosti 60min hr.60mm | 44 | m2 |  | 0
Systém vrátane pomocného materiálu
Vzper, L-profilov, Trnov, lepidla, náterov
pások, hmoždiniek. Svoriek,…. a pod.
Pre všetky potrubia v strojovni:
| Tepelná izolácia na báze min. vlny hr.50mm | 45 | m2 |  | 0
Samolepiaca + Alufólia
vrátane potrebného príslušenstva ako navarovacie
tŕne, pásky svorky a pod..
Pre všetky prívodné potrubia v interiéry
| Tepelná izolácia na báze min. vlny hr.30mm | 47 | m2 |  | 0
Samolepiaca + Alufólia
vrátane potrebného príslušenstva ako navarovacie
tŕne, pásky svorky a pod..
Ohybná hadica hlukovo tlmiaca
| DN100 | 2 | bm |  | 0
| DN125 | 18 | bm |  | 0
| DN200 | 4 | bm |  | 0
VZT potrubie Spiro do priemeru vrátane tvaroviek
Tesnosť trieda C
| DN100 | 4 | bm |  | 0
| DN125 | 36 | bm |  | 0
| DN160 | 14 | bm |  | 0
| DN200 | 5 | bm |  | 0
VZT potrubie štvorhranné priame tesnosť trieda B
Max šírka strany potrubia
| 0-750mm | 95 | m2 |  | 0
VZT potrubie štvorhranné tvarovky tesnosť trieda B
Max šírka strany potrubia
| 0-750mm | 45 | m2 |  | 0
Zar.č.08 Cirkulačné chladenie
Pozn. Všetky izolácie v exteriéri chrániť náterom
Proti UV žiareniu resp. použiť izoláciu s odolnosťou
Potrubia chladenia budú vedené v podhľade voľne a
na povrchu konštrukcií v lištách a na streche
v žlaboch
Jednotlivé moduly konzultovať s profesiou MaR pre
kompatibilitu!!!
Pozn.Všetky kondenzačné jednotky
Ktoré budú osadené na streche budú mať pripravený
Rám. HH.rámu=Strecha+500mm – dodávka stavby
8.01a | Vonkajšia kondenzačná jednotka typu SPLIT | 1 | ks |  | 0
Inverter s tep.čerpadlom, chladenie do -10oC
Qch,nom=5,2kW, R410a
Qo,nom=6kW
N=1,66kW; I=13,5A; 230V
m=cca 36kg
Dovolená dĺžka potrubia min.25m
Príslušenstvo:
nástenná konzola + silentbloky
8.01b | Vnútorná podstropná jednotka typu SPLIT | 1 | ks |  | 0
Qch,nom=5,2kW , R410a
Ovládanie INFRA
+ MODBUS Modul pre ovládanie z nadradenej MaR
CU potrubie vrátane izolácie na báze synt.
kaučuku hr.19mm + komunikačný kábel
| 6,35 / 12,7mm | 25 | bm |  | 0
| Doplnenie chladiva R410 | 1 | kpl |  | 0
8.02a | Vonkajšia kondenzačná jednotka typu SPLIT | 2 | ks |  | 0
Inverter s tep.čerpadlom, chladenie do -15oC
Qch,nom=5,2kW , R410a
Qo,nom=6kW
N=1,48kW; I=13,5A; 230V
m=cca 41kg
Dovolená dĺžka potrubia min.30m
Príslušenstvo:
Silentbloky pre osadenie na pripr.konštrukciu
8.02b | Vnútorná kanálová jednotka typu SPLIT | 2 | ks |  | 0
s filtrom s dlhou životnosťou
Qch,nom=5,2kW , R410a
Externá pripojovacia sada
Ovládanie káblové – polohu dohodnúť pri montáži
Vrátane prekáblovania
| + Modul prestriedavania jednotiek | 1 | ks |  | 0
Samostatné napájanie 230V
CU potrubie vrátane izolácie na báze synt.
kaučuku hr.19mm + komunikačný kábel
| 6,35 / 12,7mm | 60 | bm |  | 0
| Doplnenie chladiva R410 | 2 | kpl |  | 0
8.03a | Vonkajšia kondenzačná jednotka typu SPLIT | 2 | ks |  | 0
Inverter s tep.čerpadlom, chladenie do Te=-15oC
Qch,nom=3,5kW , R410a
Qo,nom=4,1kW
N=1,11kW; I=10A; 230V
m=cca 40kg
Dovolená dĺžka potrubia min.25m
Príslušenstvo:
Silentbloky pre osadenie na pripr.konštrukciu
8.03b | Vnútorná kazetová jednotka typu SPLIT | 2 | ks |  | 0
vrátane dekoračného panela
Qch,nom=3,5kW , R410a
Ovládanie INFRA
+ MODBUS Modul pre ovládanie z nadradenej MaR
CU potrubie vrátane izolácie na báze synt.
kaučuku hr.19mm + komunikačný kábel
| 6,35 / 9,52mm | 50 | bm |  | 0
| Doplnenie chladiva R410 | 2 | kpl |  | 0
8.04a | Vonkajšia kondenzačná jednotka typu SPLIT | 1 | ks |  | 0
Inverter s tep.čerpadlom, chladenie do Te=-15oC
Qch,nom=4,3kW, R410a
Qo,nom=5kW
N=1,34kW; I=12,5A; 230V
m=cca 40kg
Dovolená dĺžka potrubia min.25m
Príslušenstvo:
nástenná konzola + silentbloky
8.04b | Vnútorná kazetová jednotka typu SPLIT | 1 | ks |  | 0
vrátane dekoračného panela
Qch,nom=4,3kW , R410a
Ovládanie INFRA
+ MODBUS Modul pre ovládanie z nadradenej MaR
CU potrubie vrátane izolácie na báze synt.
kaučuku hr.19mm + komunikačný kábel
| 6,35 / 12,7mm | 25 | bm |  | 0
| Doplnenie chladiva R410 | 1 | kpl |  | 0
Spoločný montážny materiál
| Skrutky, matice, samorezky |  |  |  | 0
| Tesnenie, tmely, revízne otvory, označovanie zar. |  |  |  | 0
| Závesy, konzoly, podstavce , hmoždinky, objímky |  |  |  | 0
| Vyspravenie prestupov cez požiarne konštrukcie |  |  |  | 0
| Hliníková páska, atď... |  |  |  | 0
Ostatné
| Montáž, zaregulovanie, zaškolenie |  |  |  | 0
| Dopravné, zdvíhacie mechanizmy |  |  |  | 0

## 07
ELEKTRO INŠTALÁCIA
Cena bez DPH | [5 empty] | 0
|  | Základ dane |  |  | Sadzba dane | Výška dane
DPH | základná | 0 |  |  | 20% | 0
Cena s DPH |  |  | v | EUR |  | 0
P.Č. | Popis | MJ | Počet m.j. | Cena jednotková | Montáž | Cena celkom [EUR]
TRUBKA OHYBNA PE | [5 empty] | 0
| 2323 - PE 23 | m | 1250 |  |  | 0
| 2329 - PE 29 | m | 840 |  |  | 0
| 2336 - PE 36 | m | 140 |  |  | 0
| 2348 - PE 48 | m | 160 |  |  | 0
| univerzálna krabica priem. 68 | ks | 124 |  |  | 0
| prístrojová krabica | ks | 278 |  |  | 0
| el. inštalačná krabica hlboka-viac nasobna pre spinače v rámiku v obklade | ks | 48 |  |  | 0
| el. inštal. krabica ACIDUR IP65 | ks | 42 |  |  | 0
VYSTRAZNE TABULKY, STITKY, PODLOZKY | [5 empty] | 0
| vystrazna tabulka | ks | 4 |  |  | 0
| ukončenie vodičov v rozvádzači | ks | 480 |  |  | 0
| oznacovaci stitok na kabel | ks | 180 |  |  | 0
| izol. doska IDK-S tl. 5 mm /6 kg/m2/ | m2 | 2 |  |  | 0
SILNOPRÚDOVÉ VODIČE A KÁBLE NN | [5 empty] | 0
| CY 1.5 zeleno/zlty - zaťahovací | m | 1150 |  |  | 0
| CY 4 zeleno/zlty | m | 340 |  |  | 0
| CY 6 zeleno/zlty | m | 180 |  |  | 0
| CY 10 zeleno/zlty | m | 80 |  |  | 0
| CY 35 zeleno/zlty | m | 240 |  |  | 0
| CY 50 zeleno/zlty | m | 110 |  |  | 0
| CHKE-R-O 2 x 1,5 | m | 80 |  |  | 0
| CHKE-R-O 3 x 1,5 | m | 450 |  |  | 0
| CHKE-R-J 3 x 1,5 | m | 2150 |  |  | 0
| CHKE-R-J 3 x 2,5 | m | 2360 |  |  | 0
| CHKE-R-J 5 x 1,5 | m | 120 |  |  | 0
| CHKE-R-J 5 x 2,5 | m | 70 |  |  | 0
| CHKE-R-J 5 x 6 | m | 70 |  |  | 0
| CHKE-V-O 2 x 1,5 | m | 30 |  |  | 0
| CHKE-R-J 5x10 | m | 120 |  |  | 0
| CHKE-R-J 5x25 | m | 60 |  |  | 0
| CHKE-R-J 5x35 | m | 240 |  |  | 0
| CHKE-R-J 5 x50 | m | 110 |  |  | 0
| kabel FTP 4x2x0,5 CAT.6 | m | 2970 |  |  | 0
| ukončenie káblov FTP v Patch paneli | ks | 66 |  |  | 0
| štítok káblový pre FTP | ks | 66 |  |  | 0
| pozinkovaný kaábelový žlab š=200mm/80mm dlžka L=3m komplet | ks | 42 |  |  | 0
| pozinkovaný kabelový žlab š=100mm/80mm dlžka L=3m komplet | ks | 63 |  |  | 0
| pozink-MINI KANAL 50x50mm , L=3m, komplet | ks | 72 |  |  | 0
| lišta L40 dlžka L=3m | ks | 18 |  |  | 0
SPINACE | [5 empty] | 0
| jednopolovy vypinac - typ -01 | ks | 16 |  |  | 0
| dvojpolový vypínač 1+N IP54 | ks | 4 |  |  | 0
| seriovy prep.striedavy - typ -05 | ks | 22 |  |  | 0
| striedavy prepinac - typ 06 | ks | 24 |  |  | 0
| križový prepinac - typ 07 | ks | 8 |  |  | 0
| striedavy prepinac - dvojity | ks | 6 |  |  | 0
| jednopolovy vypinac - typ -01 do vlhka IP54 | ks | 12 |  |  | 0
| havarijné tlačitko -v zasklenom prevedeni-označené-kontakt 1/0 | ks | 1 |  |  | 0
| tlacitko-zvonkove 230V | ks | 2 |  |  | 0
| pohybový senzor | ks | 6 |  |  | 0
| pritomnostný senzor | ks | 8 |  |  | 0
| tlačitko na ovlad osvetlenia | ks | 12 |  |  | 0
ZASUVKY | [5 empty] | 0
| jednoduchá zasuvka 16A/230V | ks | 175 |  |  | 0
| dvojzasuvka 230V, AC, 16A, IP20 do steny | ks | 8 |  |  | 0
| podlahova krabica 24 modulov rozmer 270/325/74-110mm, komplet | ks | 1 |  |  | 0
| datova zasuvka 2xRJ45 CAT 6 do steny | ks | 34 |  |  | 0
| zasuvka 16A/230V do ramečka | ks | 12 |  |  | 0
| datova zasuvka 2xRJ45 do ramečka | ks | 8 |  |  | 0
| jednoduchá zasuvka 16A/230V do vlhka s víčkom | ks | 12 |  |  | 0
| zasuvka 3 fazova 16/A/400V IP54 | ks | 4 |  |  | 0
SVIETIDLÁ | [5 empty] | 0
| A-LED svietidlo do podhladu 600/600 clonene -pre displej pracovisko-5300Lm-panel VýšKA 15mm | ks | 79 |  |  | 0
| B-LED svietidlo do podhladu,downlight biely lem,kruhove 270mm,vyška 57mm, 3100lm | ks | 71 |  |  | 0
| C -LED svietidlo do podhladu downlight, 1900lm,biely kruh 270mm, max vyška60mm | ks | 7 |  |  | 0
| D-LED svietidlo nastenné, liniove, L max 620mm, nad zrkadlo, prisadené, telo povrch.uprava ALU | ks | 7 |  |  | 0
| E-LED svietidlo do podhladu,downlight- kruhove 195mm,vyška115mm,5400lm, do horlaveho pvrchu | ks | 14 |  |  | 0
| F-LED stropne zavesné svietidlo-7020Lm/68W/IP54 | ks | 9 |  |  | 0
| G-LED nástenné svietidlo prisadene, min 1800lm, biely lem kruhove 280mm max hrubka 60mm | ks | 7 |  |  | 0
Nudzove a bezpečnostne svietidlá | [5 empty] | 0
| N-núdzove svietidlo s akumulatorom, 14W | ks | 14 |  |  | 0
| piktogram nuzdove svietidlo | ks | 14 |  |  | 0
| uzemňovacia prípojnica -HUS | ks | 5 |  |  | 0
UZEMNENIE | [5 empty] | 0
| vodič FeZn pr. 8mm aj ochranne pospojovanie | m | 90 |  |  | 0
| vodič FeZn pr. 10mm | m | 60 |  |  | 0
| Zachytávacia tyč 2m aj s podstavcom | ks | 3 |  |  | 0
| prepäťová ochrana v elinšt. krabici V50 B+C 3+NPE na streche | ks | 6 |  |  | 0
| Svorka SK | ks | 12 |  |  | 0
POMOCNE PRIDRUZENE PRACE | [5 empty] | 0
| Drobne a nepredvidané práce | hod | 70 |  |  | 0
| Demontáž káblových kanalov v dlžke 120m | hod | 60 |  |  | 0
| Prepaťova ochrana pre VZT na streche OBO MCD50-B+C3+1VG-SET V INŠT. KRAB. | ks | 1 |  |  | 0
| Ochrana vzt na streche -zber. tyč OBO 101 VL2000 kompl. S prepojom na bleskozvod | set | 1 |  |  | 0
| protipožiarna prepážka | m2 | 4 |  |  | 0
| protipožiarne upchavky Hilty | ks | 18 |  |  | 0
| revízna správa | set | 1 |  |  | 0
| montaž rozvádzačov | ks | 4 |  |  | 0
| drážkovanie v betone šírka do 40 mm, hl=25mm | m | 80 |  |  | 0
| drážkovanie v tehle šírka do 40 mm, hl=25mm | m | 60 |  |  | 0
| vrtanie do železobet. priemer 30mm, hrúb. steny do 350mm | ks | 24 |  |  | 0
| vrtanie do železobet. priemer 50mm, hrúb. steny do 350mm | ks | 18 |  |  | 0
| nepredvidane a drobné montáž. práce | hod | 40 |  |  | 0
ROZVADZAC RH | [5 empty] | 0
| SKRINA 1000x2000x300 IP40/IP20 | ks | 1 |  |  | 0
| ISTIČ NSX400 Micrologic Mi5.2 A, vyp.cievka MX 230V, pom.kont. OF, SD | ks | 1 |  |  | 0
| ISTIČ NSX100 Micrologic Mi5.2 A, vyp.cievka MX 230V, pom.kont. OF, SD | ks | 1 |  |  | 0
| ISTIC PL7-B4/1 | ks | 4 |  |  | 0
| ISTIC PL7-C10/1 | ks | 12 |  |  | 0
| ISTIC PL7-C16/1 | ks | 18 |  |  | 0
| ISTIC -PL7-C16/3 | ks | 4 |  |  | 0
| DIGITALNY PRUDOVY CHRANIČ dRCM-63/4/003 SKRAT-ODOLN. 10kA |  | 2 |  |  | 0
| ISTIC PLHT C80/3 | ks | 3 |  |  | 0
| ISTIC PLHT C63/3 | ks | 4 |  |  | 0
| ISTIC PLHT C50/3 | ks | 2 |  |  | 0
| ISTIC PLHT C40/3 | ks | 6 |  |  | 0
| ISTIC S PRUD.CHRAN. PFL7-10/1N/B/003-A | ks | 28 |  |  | 0
| ISTIC S PRUD.CHRAN. PFL7-16/1N/C/003-A | ks | 72 |  |  | 0
| DIGITALNY PRUDOVY CHRANIČ dRCM-40/4/003 SKRAT-ODOLN. 10kA | ks | 1 |  |  | 0
| poistkový odpinač 160A | ks | 2 |  |  | 0
| Impulzne relé 230V/16A | ks | 3 |  |  | 0
| Motorový spušťač Z-MS-10/2p | ks | 3 |  |  | 0
| Motorový spušťač Z-MS-16/2p | ks | 6 |  |  | 0
| MOTOROVY SPUŠŤAČ S ELEKTRONIC. OCHRANOU PKE12/XTU-12 | ks | 2 |  |  | 0
| MOTOROVY SPUŠŤAČ S ELEKTRONIC. OCHRANOU PKE12/XTU-32 | ks | 4 |  |  | 0
| 4 pol prepinač 1-0-2 na DIN lištu S80VS0414- 80A/400V | ks | 1 |  |  | 0
| signalka 230V ZELENA komplet (ZX-L/S) | ks | 3 |  |  | 0
| signalka 230V BIELA komplet (ZX-L/S) | ks | 3 |  |  | 0
| oznacovacia lista | ks | 2 |  |  | 0
| popisny stitok | ks | 82 |  |  | 0
| pripojnice CU 80/10+prisl | ks | 5 |  |  | 0
| Prepäťová ochrana KIWA PoI 3+1m R 280V/12,5kA | set | 1 |  |  | 0
| Prepäťová ochrana SALTEK FLP - B+C | ks | 4 |  |  | 0
| R1-Typový rozvádzač, vyp IS40, 1x PL7-C16/3, 3x PL7-C16/1, 1x PL7-C10/1, prepat. Ochrana | set | 1 |  |  | 0

## 08
MERANIE A REGULÁCIA
Cena bez DPH | [5 empty] | 0
|  | Základ dane |  |  | Sadzba dane | Výška dane
DPH | základná | 0 |  |  | 20% | 0
Cena s DPH |  |  | v | EUR |  | 0
Položka V-V | označenie v PD / viď časť PD | Počet ks | Celková dľžka v m (len pre montážny materiál) | Technický popis prvku / výkonu | Jednotková cena (EUR bez DPH) | Cena spolu (EUR bez DPH)
A / DDC riadiaca časť + ostatné systémové prvky | [5 empty] | 0
1. | rozvádzač RVZT1 | 1 |  | DDC podstanica v nasledovnej minimálnej konfigurácii : - komunikačné rozhranie BACnet/TCP_IP - integrácia cca 60 DB siete Modbus (4x FCU/CHL + ZVLH/VZT6) cez TCP_IP router - integrácia cca 40 DB siete KNX (4x PO) cez TCP_IP router - 32x UI /teplomer, 0-10VDC, .../ - 77x DI - 34x AO /0-10VDC/ - 26x DO |  | 0
2 | rozvádzač RVZT2 | 1 |  | DDC podstanica v nasledovnej minimálnej konfigurácii : - komunikačné rozhranie BACnet/TCP_IP - 14x UI /teplomer, 0-10VDC, .../ - 37x DI - 13x AO /0-10VDC/ - 11x DO |  | 0
3. | rozvádzač RVZT1 | 1 |  | Napájací modul KNX, 29VAC, 320mA |  | 0
4. | rozvádzač RVZT1 | 1 |  | Modbus TCP_IP/RS485 router pre 5 Modbus prvkov |  | 0
5. | rozvádzač RVZT1 | 1 |  | KNX TCP_IP router pre 4 KNX prvky |  | 0
6. | rozvádzač RVZT2 | 1 |  | 5-portový Ethernet Switch |  | 0
7. | rozvádzač RVZT1 | 1 |  | 8-portový Ethernet Switch |  | 0
8. | rozvádzač RVZT1 | 1 |  | Priemyselné PC na panel rozvádzača, min. 15" dotykový TFT LCD displej, základné operačné prostredie pre tvorbu aplikácií na báze WEB servera s prístupom cez bežný WEB prehliadač |  | 0
B/ DDC periférna časť | [5 empty] | 0
9. | VV - príloha 2, regulačné okruhy | 12 |  | Snímač PD plynov, rozsah 0-1000 Pa, 24VAC/0-10 VDC |  | 0
10. | VV - príloha 2, regulačné okruhy | 28 |  | Spínač PD pre vzduch, rozsah 50-500Pa, SPDT kontakt |  | 0
11. | VV - príloha 2, regulačné okruhy | 6 |  | Príložný teplomer |  | 0
12. | VV - príloha 2, regulačné okruhy | 18 |  | Kanálový teplomer, ponor min. 150mm |  | 0
13. | VV - príloha 2, regulačné okruhy | 9 |  | Priestorový teplomer do interiéru |  | 0
14. | VV - príloha 2, regulačné okruhy | 6 |  | Mrazový termostat pre vzduch, kapilára min. 3m, vrátane mont. príslušenstva |  | 0
15. | VV - príloha 2, regulačné okruhy | 4 |  | Priestorový ovládač teploty (aplikácia pre FCU), KNX, napájanie zo zbernice KNX |  | 0
16. | VV - príloha 2, regulačné okruhy | 1 |  | Kanálový snímač relat. vlhkosti vzduchu, rozsah 0-95%, 24VAC/0-10VDC |  | 0
17. | VV - príloha 2, regulačné okruhy | 1 |  | Kanálový hygrostat, rozsah 15-95%, SPDT kontakt |  | 0
18. | VV - príloha 2, regulačné okruhy | 11 |  | Elektropohon VZT klapky, 15Nm, 24VAC/0-10VDC |  | 0
19. | VV - príloha 2, regulačné okruhy | 12 |  | Elektropohon VZT klapky, 15Nm, 24VAC/2-bod/vratná pružina/2x SP |  | 0
20. | VV - príloha 2, regulačné okruhy | 3 |  | 3RV, DN15 PN16 Kvs=0.63m3/hod, závitové pripojenie, vrátane pohonu 24VAC/0-10VDC |  | 0
21. | VV - príloha 2, regulačné okruhy | 2 |  | 3RV, DN15 PN16 Kvs=1m3/hod, závitové pripojenie, vrátane pohonu 24VAC/0-10VDC |  | 0
22. | VV - príloha 2, regulačné okruhy | 2 |  | 3RV, DN15 PN16 Kvs=1.6m3/hod, závitové pripojenie, vrátane pohonu 24VAC/0-10VDC |  | 0
23. | VV - príloha 2, regulačné okruhy | 3 |  | 3RV, DN15 PN16 Kvs=4m3/hod, závitové pripojenie, vrátane pohonu 24VAC/0-10VDC |  | 0
24. | VV - príloha 2, regulačné okruhy | 1 |  | 3RV, DN20 PN16 Kvs=6.3m3/hod, závitové pripojenie, vrátane pohonu 24VAC/0-10VDC |  | 0
25. | VV - príloha 2, regulačné okruhy | 2 |  | 3RV, DN25 PN16 Kvs=10m3/hod, závitové pripojenie, vrátane pohonu 24VAC/0-10VDC |  | 0
26. | VV - príloha 2, regulačné okruhy | 7 |  | Triakový spínač, 400VAC, Inmin=6A, riadenie výkonu 0-10VDC, min. IP30 |  | 0
27. | VV - príloha 2, regulačné okruhy | 3 |  | Triakový spínač, 230VAC, Inmin=10A, riadenie výkonu 0-10VDC, min. IP30 |  | 0
C / Rozvádzače, servisné spínače | [5 empty] | 0
28. | rozvádzač RVZT1 | 1 |  | Skriňový rozvádzač 1200x300x2100 mm, kompletne vybavený a zapojený |  | 0
29. | rozvádzač RVZT2 | 1 |  | Skriňový rozvádzač 800x300x2100 mm, kompletne vybavený a zapojený |  | 0
30. | rozvádzač RVZT1 | 2 |  | Servisný spínač, 230VAC/10A/2P+PE/0-1/IP43 |  | 0
31. | rozvádzač RVZT1 | 1 |  | Servisný spínač, 230VAC/16A/2P+PE/0-1/IP43 |  | 0
32. | rozvádzač RVZT1 | 7 |  | Servisný spínač, 400VAC/10A/3P+PE/0-1/IP43 |  | 0
D / Kabeláž, nosný a pomocný inštal. Materiál
33. | VV - príloha 1, zoznam káblov |  | 346 | CYKY-O 3x1.5 |  | 0
34. | VV - príloha 1, zoznam káblov |  | 240 | CYKY-J 3x1.5 |  | 0
35. | VV - príloha 1, zoznam káblov |  | 20 | CYKY-J 3x2.5 |  | 0
36. | VV - príloha 1, zoznam káblov |  | 339 | CYKY-J 4x1.5 |  | 0
37. | VV - príloha 1, zoznam káblov |  | 8 | CYKY-O 5x1.5 |  | 0
38. | VV - príloha 1, zoznam káblov |  | 4 | CYKY-O 5x2.5 |  | 0
39. | VV - príloha 1, zoznam káblov |  | 54 | UTP (min. Cat.5e) 4x2/0.52 |  | 0
40. | VV - príloha 1, zoznam káblov |  | 1873 | J-Y(St)Y 1x2x0.8 |  | 0
41. | VV - príloha 1, zoznam káblov |  | 908 | J-Y(St)Y 2x2x0.8 |  | 0
42. | VV - príloha 1, zoznam káblov |  | 483 | J-Y(St)Y 3x2x0.8 |  | 0
43. |  |  | 120 | CY 6/ZŽ |  | 0
44. |  |  | 40 | CY 16/ZŽ |  | 0
45. |  | 32 |  | Kábelový žľab 50x35mm s príslušenstvom, 3m |  | 0
46. |  | 4 |  | Kábelový žľab 100x35mm s príslušenstvom, 3m |  | 0
47. |  | 20 |  | Kábelový žľab 100x60mm s príslušenstvom, 3m |  | 0
48. |  | 4 |  | Kábelový žľab 150x60mm s príslušenstvom, 3m |  | 0
49. |  | 4 |  | Kábelový žľab 200x35mm s príslušenstvom, 3m |  | 0
50 |  | 4 |  | Kábelový žľab 200x60mm s príslušenstvom, 3m |  | 0
51. |  | 50 |  | Inštalačná rúrka pevná 16 mm / 3m, vrátane príslušenstva |  | 0
52. |  | 6 |  | Inštalačná rúrka pevná 16 mm / 3m, vrátane príslušenstva |  | 0
53. |  |  | 250 | Inštalačná rúrka ohybná 16 mm, vrátane príslušenstva |  | 0
54. |  |  | 20 | Inštalačná rúrka ohybná 25 mm, vrátane príslušenstva |  | 0
55. |  | 1 |  | Ostatný pomocný materiál ( pásky, spony, hmoždinky, skrutky, rozbočovacie krabice, ... ) |  | 0
56. |  | 1 |  | Materiál pre požiarne utesnenie kabeláže pri prechode PDK ( požiarna malta, tmel, ... ) |  | 0
E / Montážne práce, ostatné výkony a služby | [5 empty] | 0
57. |  | 1 |  | Montáž nosnej kábelových rozvodov, uloženie káblov vrátane PO utesnenia, osadenie prvkov MaR, kompletné el. pripojenie |  | 0
58. |  | 1 |  | Komplexné odskúšanie |  | 0
59. |  | 1 |  | Softvérová aplikácia na procesnej úrovni aj na PC paneli |  | 0
60. |  | 1 |  | Revízie, výrobná dokumentácia rozvádzača, projekt skutkového stavu a ostatná sprievodná dokumentácia k odovzdaniu diela, odovzdanie diela |  | 0

## 09
ELEKTRICKÁ POŽIARNA SIGNALIZÁCIA
Cena bez DPH | [6 empty] | 0
|  |  | Základ dane |  |  | Sadzba dane | Výška dane
DPH |  | základná | 0 |  |  | 20% | 0
Cena s DPH |  |  |  | v | EUR |  | 0
P.Č. |  | Popis | MJ | Počet m.j. | Cena jednotková | Montáž | Cena celkom [EUR]
Dodávka a inštalácia zariadení
Hlavná ústredňa a príslušenstvo
1 | FX808395 | ústredňa EPS, FlexES control FX18 - hlavná ústredňa (5 základných pozícií) | ks | 1 |  |  | 0
2 | FX808324/FX808416 | čelný ovládací panel ústredne s displejom, ovládanie v slovenčine | ks | 1 |  |  | 0
3 | FX808322 | Rozširujúca základná doska 1 | ks | 1 |  |  | 0
4 | FX808323 | Rozširujúca základná doska 2 | ks | 1 |  |  | 0
5 | FX808328.RE | redundantný riadiaci modul | ks | 1 |  |  | 0
6 | FX808332 | Mikromodul esserbus GT - prípojná doska hlásičov na kruhovom vedení, max. 127 hlásičov a esserbus Koplerov | ks | 3 |  |  | 0
7 | FX808341 | Mikromodul essernet 500 kBd | ks | 2 |  |  | 0
8 | 784765 | Optoprevodník pre zbernicu essernet, single mode | ks | 2 |  |  | 0
9 | FX808363 | Rozšírenie zdroja 24V/12Ah | ks | 1 |  |  | 0
10 | FX808330 | Sada pre pripojenie až 3 napájacích zdrojov | ks | 1 |  |  | 0
11 | 018006 | Akumulátor 12V DC / 25Ah | ks | 2 |  |  | 0
12 | 764708 | Prepäťová ochrana pre sieťové a nízkofrekvenčné vedenia | ks | 6 |  |  | 0
Vyvedenie signálu a ovládané zariadenia
13 | 808613.10 | esserBUS Koopler 4vst./2 relé | ks | 2 |  |  | 0
14 | 788612 | oddeľovacia doska do esserBUS Kooplera | ks | 2 |  |  | 0
15 | 788600 | skriňa pre esserBUS Kooplery | ks | 2 |  |  | 0
16 | 767513 | ovládacie relé 230V, budiace napätie 24V | ks | 2 |  |  | 0
17 | 787402 | reléová skrinka | ks | 2 |  |  | 0
Detektory a príslušenstvo
18 | 802371 | Optický dymový hlásič PAM, série IQ8Quad - VdS G 204060 | ks | 102 |  |  | 0
19 | 781814 | Paralelná optická signalizácia | ks | 46 |  |  | 0
20 | 805590 | Sokel hlásiča v základnej verzii, pre hlásiče IQ8Quad | ks | 102 |  |  | 0
21 | 805576 | popisovacie pole pre pätice hlásičov, bal. 10 ks | ks | 12 |  |  | 0
22 | 804905 | elektronika tlačidla IQ8 | ks | 6 |  |  | 0
23 | 704900 | skrinka tlačidla IQ8 červená | ks | 6 |  |  | 0
24 | CWSS-RR-S5 | Červená sirénka s LED majákom, 107dB, 12 až 29Vjs, 49mA, IP21 (IP65 s vysokou päticou), -25 až 70°C | ks | 1 |  |  | 0
25 | CWSO-RR-S1 | Červená sirénka, nízke vyhotovenie, 107dB, spotreba 31mA, 9 až 29VD, IP21 | ks | 3 |  |  | 0
26 | 960000.10.GB | Externý zdroj24VDC/2A, 17 Ah EN 54-4/A2 | ks | 1 |  |  | 0
27 | 018004 | Akumulátor 12V DC / 6,5Ah | ks | 2 |  |  | 0
| UDS-1100 | PREVODNIK RS485/RS232 | ks | 1 |  |  | 0
| N013610 | Winmag plus štandart | ks | 1 |  |  | 0
| N013631 | Winmag plus štandartná licencia USB | ks | 1 |  |  | 0
| N013626 | Licencia Winmag plus k EPS | ks | 1 |  |  | 0
| N013625 | Licencia Winmag Klient | ks | 1 |  |  | 0
|  | Server pre Winmag - ref.typ DELL R340, vrátane OS | ks | 1 |  |  | 0
|  | Pracovná stanica - klient - ref. Typ. DELL desktop, vrátane OS | ks | 1 |  |  | 0
|  | Monitor LCD 2560 x 1440 pixelov, min 27" | ks | 1 |  |  | 0
|  | Inštalácia SW komponentov | ks | 1 |  |  | 0
|  | Inštalácia HW komponentov | ks | 1 |  |  | 0
Elektroinštalačný materiál a práce | [6 empty] | 0
1 |  | Optický kábel CTC = CLT (Central loose tube) - RP = odolný hlodavcom - maximálne namáhanie v ťahu 2,5kN - typ vlákna E9/125 G.652D, trubička plnená gelom, PE plášť, vodoblokujúca priadza - 8 vlákien | m | 700 |  |  | 0
2 |  | Veko optickej kazety | ks | 2 |  |  | 0
3 |  | Optická kazeta 12/24 | ks | 2 |  |  | 0
4 |  | Hrebeň pre 6 teplom zmrštiteľných ochrán | ks | 2 |  |  | 0
5 |  | Zvar SM | ks | 8 |  |  | 0
6 |  | Meranie vlákna SM | ks | 4 |  |  | 0
7 |  | SC Adaptér Simplex SM | ks | 8 |  |  | 0
8 |  | Duplex Jumper SC/SC, 9/125µ,2 Meter | ks | 8 |  |  | 0
9 | 210010313p | odbočná krabica B9/T M ROT (červená) 2001 88 8 | ks | 41 |  |  | 0
10 |  | svorkovnica porcelánová | ks | 41 |  |  | 0
11 | JE-H(St)H-R 2x2x0,8 | kábel pre EPS bezhalogénový s triedou reakcie na oheň Euroclass B2ca-s1, a1, d1, paralelné signálky k hlásičom | m | 68 |  |  | 0
12 | JE-H(St)H-V 1x2x0,8 | kábel pre EPS bezhalogénový s triedou reakcie na oheň Euroclass B2ca-s1, a1, d1 odolnosť 180 min., hlásna linka | m | 1720 |  |  | 0
13 | JE-H(ST)H-V 2x2x0.8 | kábel pre EPS bezhalogénový s triedou reakcie na oheň Euroclass B2ca-s1, a1, d1 odolnosť 180 min., ovládanie | m | 170 |  |  | 0
14 | 1-CHKE-V 2x1.5 | kábel pre EPS bezhalogénový s triedou reakcie na oheň Euroclass B2ca-s1, a1, d1, kábel pre sirénky s majákmi | m | 244 |  |  | 0
15 | 1-CHKE-V 3Jx2,5 | kábel pre EPS bezhalogénový s triedou reakcie na oheň Euroclass B2ca-s1, a1, d1, kábel silový | m | 70 |  |  | 0
16 | 6710 PO | príchytka kábla požiarne odolná | ks | 4688.2353 |  |  | 0
17 | SB 6.3X35_POGmT | skrutka do betónu | ks | 4688.2353 |  |  | 0
18 | HFX 25 | rúrka ohybná HFX 25 | m | 18 |  |  | 0
19 | 220 26-1661 | značenie trasy vedenia | m | 1372 |  |  | 0
20 | 210 04-0701 | drážka v stene | m | 18 |  |  | 0
21 | 460 68-0022 | Prieraz v betóne alebo v stene | ks | 34 |  |  | 0
22 | 210 02-0912p | Protipožiarna malta Hilti CP636 (20kg v bal.) | ks | 2 |  |  | 0
23 | 220 33-0191 | meranie 1 úseku sľučky | ks | 174 |  |  | 0
24 | 220 20-0251 | Označenie káblov - štítky | ks | 348 |  |  | 0
25 |  | úprava konca vodiča do 2,5mm | ks | 29 |  |  | 0
26 |  | forma káblová do 5x2 | ks | 348 |  |  | 0
27 |  | pomocný montážny materiál 5% z ceny inštal. materiálu | ks | 1 |  |  | 0
28 |  | inštalačné práce práce v hod.sadzbe | hod. | 132 |  |  | 0
Technicko-inžinierske práce a služby | [6 empty] | 0
1 |  | Naprogramovanie EPS | ks | 1 |  |  | 0
2 |  | Funkčné skúšky + vystavenie protokolu o funkčných skúškach EPS | kpl | 1 |  |  | 0
3 |  | Spracovanie grafických podkladov A4 pre Winmag | ks | 6 |  |  | 0
4 |  | Aplikácia dynamických bodov do grafickej nadstavby Winmag | ks | 108 |  |  | 0
5 |  | Parametrizácia dynamických bodov pre Winmag | ks | 108 |  |  | 0
6 |  | Komplexné funkčné skúšky Winmag | ks | 1 |  |  | 0
7 |  | Naprogramovanie systému Winmag | ks | 1 |  |  | 0
8 |  | Funkčné skúšky Winmag s podriadenými technológiami | ks | 1 |  |  | 0
9 |  | Uvedenie zariadenia do trvalej prevádzky | ks | 1 |  |  | 0
10 |  | Školenie obsluhy | kpl. | 1 |  |  | 0
11 |  | Dokumnetícia skutočného vyhotovenia DSV | ks | 1 |  |  | 0
12 |  | Autorský dozor | hod | 32 |  |  | 0
13 |  | Inžinierske služby, autorský dozor | hod | 64 |  |  | 0
Dopravné a ostatné režijné náklady | [6 empty] | 0
1 |  | Režijné a dopravné náklady (3,6% z dodávky) | ks | 1 |  |  | 0
2 |  | Presun materialu a prostriedkov (1,5% z dodávky) | ks | 1 |  |  | 0
3 |  | PPV+ZRS (podiel pridruž.výroby a zriadenie staveniska - 6% z montáže) | ks | 1 |  |  | 0

## 10
HLASOVÁ SIGNALIZÁCIA POŽIARU
Cena bez DPH | [6 empty] | 0
|  |  | Základ dane |  |  | Sadzba dane | Výška dane
DPH |  | základná | 0 |  |  | 20% | 0
Cena s DPH |  |  |  | v | EUR |  | 0
P.Č. |  | Popis | MJ | Počet m.j. | Cena jednotková | Montáž | Cena celkom [EUR]
Dodávka a inštalácia zariadení
Ústredňa Variodyn
1 | 583361.22 | Centrálna riadiaca jednotkaDOM 4-8 | ks | 1 |  |  | 0
2 | 580231 | Výkonový zosilňovač 2XD250 | ks | 1 |  |  | 0
3 | 583501.RE | Digitálna stanica hlásateľa | ks | 1 |  |  | 0
4 | 583331.21 | Contact interface Module UIM | ks | 1 |  |  | 0
5 | 583401.21 | Pripojovací modul pre Module UIM | ks | 1 |  |  | 0
6 | 583491 | Vstupný kábel DOM - zosilňovač, 0,5m zelený | ks | 2 |  |  | 0
7 | 583477.21 | Výstupný kábel 2, zosilovače DOM | ks | 1 |  |  | 0
8 | 583410 | Pripojovací kábel DOM PSU | ks | 3 |  |  | 0
9 | 583487 | Pripojovací kábel DOM - DOM | ks | 3 |  |  | 0
10 | 583482 | Pripojovací kábel DOM - DOM | ks | 1 |  |  | 0
11 | 583422.21 | Záložný kábel RC22 | ks | 3 |  |  | 0
12 | 581721 | Záložný sieťový zdroj PSU | ks | 3 |  |  | 0
13 | 581730 | Akumulátor 12V / 105Ah | ks | 6 |  |  | 0
14 |  | 19" racková skriňa 24U, certifikovaná EN54 | ks | 1 |  |  | 0
15 | 583708.ES | Vetrací panel 1 HU s logom ESSER | ks | 1 |  |  | 0
16 | 584932 | Ventilačná jednotka, 2 x Ventilátor, pre umiestnenie do stropu, s termostatom RAL 7035 sivá | ks | 1 |  |  | 0
17 |  | 19” rozvodný panel 10x230V, 1U, 2.5m | ks | 1 |  |  | 0
18 |  | Vyväzovací panel, 19" oceľové oko RAL 7035 sivý, 1U | ks | 1 |  |  | 0
19 |  | Polica 19", 1U, hĺbka 350 mm., uchytenie v 4 bodoch, RAL 7035 sivý | ks | 2 |  |  | 0
20 | DL 06-130/T-EN54 | Stropný reproduktor DL 06-130/T-EN54, 6,3,1.5W, vyžarovací uhol 180° @ 1kHz, 350 ... 13800 Hz, ø: 180 mm H: 106 mm | ks | 28 |  |  | 0
Elektroinštalačný materiál a práce | [6 empty] | 0
1 | PMO2(5/6) | odbočná škatuľa certifikovaná E90 | ks | 3 |  |  | 0
2 | N2XH-J 3x2,5 FE180/E60 | kábel N2XH-J 3x2,5 FE180/E60 s funkčnou odolnosťou, B2ca, s1, d0, a1 | m | 70 |  |  | 0
3 | N2XH-O 0015X02RE/P60 | kábel - reproduktorová linka N2XH-O 2x1,5 FE180/E60 s funkčnou odolnosťou, B2ca, s1, d0, a1 | m | 740 |  |  | 0
4 | JE-H(ST)H 4x2x0,8 FE180/E60 | Kábel mikrofónna linka JE-H(ST)H 4x2x0,8 FE180/E60, B2ca, s1, d1, a1 | m | 6 |  |  | 0
5 | 6710 PO | príchytka kábla požiarne odolná | ks | 680 |  |  | 0
6 | SB 6.3X35_POGmT | skrutka do betónu | ks | 732 |  |  | 0
7 | KL 60X300 PO | rebrík kabelový požiar. odol. 60X300, PO, dlž. 3m (KOPOS) | m | 6 |  |  | 0
8 | KPBSKL 300 PO | spoka káblového rebríka | ks | 2 |  |  | 0
9 | KLSU | uholník pre uchytenie káblového rebríka na stenu | ks | 12 |  |  | 0
10 | NSM 6x10 | skrutka na spojky KPBSL a KLSU | ks | 48 |  |  | 0
11 | KPO 8X97 PO | požiarne odoln kotva do steny pre KPO | ks | 12 |  |  | 0
12 | PKC1 1200_F | príchytka kábla d=10-19 mm na káblový rebrík | ks | 183.6 |  |  | 0
13 | NKZI 50X125X0.70 F | žľab kabelový požiar. odol., PO, dlž. 3m (KOPOS), spoločný aj pre prepoj EPS | m | 180 |  |  | 0
14 | DTBS 200 | držiak protipožiarny nástenný, PO (KOPOS) | ks | 10 |  |  | 0
15 | NSM 6X10 | skrutka M6x10 s maticou pre KSBS | ks | 240 |  |  | 0
16 | KPO 10X95 PO | požiarne odolná kotva | ks | 543 |  |  | 0
17 | ZT 10 ZNCR | závitová tyč | m | 10 |  |  | 0
18 | DT 100 F | držiak ťažký nástenný | ks | 543 |  |  | 0
19 | DT OKO_POF | úchyt pre závitovú tyč | ks | 543 |  |  | 0
20 | M 10 ZNCR | matica vrchná a spodná pre ZT10 | ks | 2715 |  |  | 0
21 | PD 10 ZNCR | podložka pod maticu | ks | 1086 |  |  | 0
22 | NSM 6x10 | skrutka | ks | 1122 |  |  | 0
23 | VS 41x45 F | nosný diel | ks | 1086 |  |  | 0
24 | S 10x50 ZNCR | skrutka | ks | 543 |  |  | 0
25 | OPT | označenie požiarnej trasy | ks | 543 |  |  | 0
26 | 220 26-1661 | značenie trasy vedenia | m | 810 |  |  | 0
27 | 460 68-0022 | Prieraz v betóne alebo v stene | ks | 28 |  |  | 0
28 | 210 02-0912p | Protipožiarna malta Hilti CP636 (20kg v bal.) | ks | 1 |  |  | 0
29 | 210 02-0912p | protipožiarna upchávka protipožiarnou penou HILTI CFS-F FX 1ks=325ml | ks | 2 |  |  | 0
30 | 220 33-0191 | meranie 1 úseku sľučky | ks | 32 |  |  | 0
31 | 220 20-0251 | Označenie káblov - štítky | ks | 56 |  |  | 0
32 |  | úprava konca vodiča do 2,5mm | ks | 128 |  |  | 0
33 |  | forma káblová do 5x2 | ks | 4 |  |  | 0
34 | 220 26-0112 | odviečkovanie - zaviečkovanie škatule | ks | 3 |  |  | 0
35 |  | pomocný montážny materiál 5% z ceny inštal. materiálu | ks | 1 |  |  | 0
36 |  | inštalačné práce práce v hod.sadzbe | hod. | 36 |  |  | 0
Technicko-inžinierske práce a služby | [6 empty] | 0
1 |  | Naprogramovanie PR (po pripojení nových reproduktorov) | ks | 1 |  |  | 0
2 |  | Funkčné skúšky + vystavenie protokolu o funkčných skúškach HSP | kpl | 1 |  |  | 0
3 |  | Skúšky zrozumiteľnosti | kpl | 1 |  |  | 0
4 |  | Uvedenie zariadenia do trvalej prevádzky | mj | 1 |  |  | 0
5 |  | Školenie obsluhy | kpl. | 1 |  |  | 0
6 |  | Dokumnetícia skutočného vyhotovenia DSV | ks | 1 |  |  | 0
7 |  | Autorský dozor | hod | 32 |  |  | 0
8 |  | Inžinierske služby, autorský dozor | hod | 64 |  |  | 0
Dopravné a ostatné režijné náklady | [6 empty] | 0
1 |  | Režijné a dopravné náklady (3,6% z dodávky) | ks | 1 |  |  | 0
2 |  | Presun materialu a prostriedkov (1,5% z dodávky) | ks | 1 |  |  | 0
3 |  | PPV+ZRS (podiel pridruž.výroby a zriadenie staveniska - 6% z montáže) | ks | 1 |  |  | 0