## Rekapitulácia
Rekapitulácia rozpočtu |  |  |  |  | Sadzby DPH
Stavba ZŠ Medzilaborecká 112020 korekcie |  |  |  |  | A | B
[5 empty] | 0.2 | 0
Názov objektu | ZRN | VRN % | HZS | Kompl.čin. | Ost. náklady | Cena
SO 01 - Novonovarhovaný pavilón ZS | [5 empty] | 0 |  |  | 0
7363 SO01 Architektonicko stavebná časť | 0 | 0 | 0 | 0 | 0 | 0 | 0 | 30.126
7364 SO01 Ústredné vykurovanie | 0 | 0 | 0 | 0 | 0 | 0 | 0 | 30.126
7365 SO01 Zdravotechnika | 0 | 0 | 0 | 0 | 0 | 0 | 0 | 30.126
7366 SO01 Elektroinštalácie | 0 | 0 | 0 | 0 | 0 | 0 | 0 | 30.126
7367 SO01 Vzduchotechnika | 0 | 0 | 0 | 0 | 0 | 0 | 0 | 30.126
SO 02 - Telocvična | [5 empty] | 0 |  |  | 0
7369 SO02 Architektonicko stavebná časť | 0 | 0 | 0 | 0 | 0 | 0 | 0 | 30.126
7370 SO02 Zdravotechnika | 0 | 0 | 0 | 0 | 0 | 0 | 0 | 30.126
7371 SO02 Ústredné vykurovanie | 0 | 0 | 0 | 0 | 0 | 0 | 0 | 30.126
7372 SO02 HSP | 0 | 0 | 0 | 0 | 0 | 0 | 0 | 30.126
7404 SO02 EPS | 0 | 0 | 0 | 0 | 0 | 0 | 0 | 30.126
7405 SO02 Elektroinštalácie | 0 | 0 | 0 | 0 | 0 | 0 | 0 | 30.126
7406 SO02 Vzduchotechnika | 0 | 0 | 0 | 0 | 0 | 0 | 0 | 30.126
SO 03 - Prístavba Jedálne | [5 empty] | 0 |  |  | 0
7435 SO03 Architektonicko stavebná časť | 0 | 0 | 0 | 0 | 0 | 0 | 0 | 30.126
7436 SO03 Elektroinštalácie | 0 | 0 | 0 | 0 | 0 | 0 | 0 | 30.126
SO 04 - Navrhované spevnené plochy | 0 | 0 | 0 | 0 | 0 | 0 | 0 | 30.126
SO 05 - Prípojka EL energie | 0 | 0 | 0 | 0 | 0 | 0 | 0 | 30.126
SO 06 - Prípojka Vodovodu | 0 | 0 | 0 | 0 | 0 | 0 | 0 | 30.126
SO 07 - Splašková kanalizácia | 0 | 0 | 0 | 0 | 0 | 0 | 0 | 30.126
SO 08 - Dažďová kanalizácia | 0 | 0 | 0 | 0 | 0 | 0 | 0 | 30.126
SO 09 - Teplovodná prípojka - alt. zdroj en. | 0 | 0 | 0 | 0 | 0 | 0 | 0 | 30.126
SO 10 - Sadové úpravy | 0 | 0 | 0 | 0 | 0 | 0 | 0 | 30.126
Celkom bez DPH | 0 | 0 | 0 | 0 | 0 | 0
DPH 20% z | 0 |  |  |  |  | 0
DPH 0% z | 0 |  |  |  |  | 0
Celkom v EUR | [5 empty] | 0

## SO 7363
Krycí list rozpočtu |  |  | Rekapitulácia rozpočtu |  |  | Rozpočet | [11 empty] | 30.126
Krycí list rozpočtu
Stavba ZŠ Medzilaborecká 112020 korekcie
Objekt SO 01 - Novonovarhovaný pavilón ZS |  |  |  | Miesto:
Časť: SO01 Architektonicko stavebná časť |  |  |  | Ks: 1263 Školy, univerzity a budovy na vzdelávanie
Zákazka: |  | Spracoval: |  | Dňa | 9. 6. 2020
Odberateľ: Mestská časť Bratislava - Ružinov
IČO: 00 603 155 |  |  |  | DIČ:
Projektant: Eko energy projekt s.r.o.
IČO: 48239887 |  |  |  | DIČ: 2120110366
Dodávateľ: ...
IČO: |  |  |  | DIČ:
ZRN | Montáž | Materiál | ZRN spolu | Ďalšie náklady
HSV | 0 | 0 | 0 | Ostatné náklady | [8 empty] | 0
PSV | 0 | 0 | 0 | Komplet. činnosť | [8 empty] | 0
MONT | 0 | 0 | 0 | HZS | [8 empty] | 0
VRN
Spolu |  |  | 0 | Spolu | [8 empty] | 0
VRN |  |  |  | VRN
Zariadenie staveniska 0% |  |  | 0 | Mimoriadne sťaž.podmienky 0% | [8 empty] | 0
Územie so sťaž. podmienk. 0% |  |  | 0 | Horské oblasti 0% | [8 empty] | 0 |  |  | 1 | 1 | 1 | 1 | 1 | 1
Prevádzkové vplyvy 0% |  |  | 0 | Mimostavenisková doprava 0% | [8 empty] | 0 |  |  | 1 | 1 | 0 | 1 | 1 | 1
[16 empty] | 1 | 1 | 1 | 1 | 1 | 0
|  |  |  | Spolu | [8 empty] | 0
Projektant,rozpočtár |  |  |  | Celkové náklady
|  |  |  | Celkové náklady bez DPH | [8 empty] | 0
|  |  |  | DPH 20% z |  | 0 | [6 empty] | 0
|  |  |  | DPH 0% z |  | 0 | [6 empty] | 0
|  |  |  | Spolu v EUR | [8 empty] | 0
Odberateľ |  |  | Dodávateľ
Rekapitulácia rozpočtu
Odberateľ: Mestská časť Bratislava - Ružinov |  |  |  | Spracoval:
Projektant: Eko energy projekt s.r.o. |  |  |  | Ks: 1263 Školy, univerzity a budovy na vzdelávanie
Dodávateľ: ... |  |  |  | Dátum: 9. 6. 2020
Stavba ZŠ Medzilaborecká 112020 korekcie
Objekt SO 01 - Novonovarhovaný pavilón ZS
Časť: SO01 Architektonicko stavebná časť
Prehľad rozpočtových nákladov
Oddiel |  |  | Montáž | Materiál | Spolu | Hmotnosť (T) | Suť (T)
Práce HSV
ZEMNÉ PRÁCE |  |  | 0 | 0 | 0 | 0 | 0
ZÁKLADY |  |  | 0 | 0 | 0 | 221.09 | 0
ZVISLÉ KONŠTRUKCIE |  |  | 0 | 0 | 0 | 0 | 0
VODOROVNÉ KONŠTRUKCIE |  |  | 0 | 0 | 0 | 310.94 | 0
POVRCHOVÉ ÚPRAVY |  |  | 0 | 0 | 0 | 5.36 | 0
OSTATNÉ PRÁCE |  |  | 0 | 0 | 0 | 54.25 | 0
PRESUNY HMÔT |  |  | 0 | 0 | 0 | 0 | 0
Práce HSV |  |  | 0 | 0 | 0 | 591.64 | 0
Práce PSV
IZOLÁCIE PROTI VODE A VLHKOSTI |  |  | 0 | 0 | 0 | 0 | 0
POVLAKOVÉ KRYTINY |  |  | 0 | 0 | 0 | 0.06 | 0
IZOLÁCIE TEPELNÉ BEŽNÝCH STAVEBNÝCH KONŠTRUKCIÍ |  |  | 0 | 0 | 0 | 0.13 | 0
DREVOSTAVBY |  |  | 0 | 0 | 0 | 0 | 0
KONŠTRUKCIE KLAMPIARSKE |  |  | 0 | 0 | 0 | 0 | 0
KONŠTRUKCIE STOLÁRSKE |  |  | 0 | 0 | 0 | 0 | 0
KOVOVÉ DOPLNKOVÉ KONŠTRUKCIE |  |  | 0 | 0 | 0 | 0.41 | 0
PODLAHY A DLAŽBY KERAMICKÉ |  |  | 0 | 0 | 0 | 0 | 0
PODLAHY POVLAKOVÉ |  |  | 0 | 0 | 0 | 0 | 0
OBKLADY KERAMICKÉ |  |  | 0 | 0 | 0 | 0 | 0
NÁTERY |  |  | 0 | 0 | 0 | 0 | 0
Práce PSV |  |  | 0 | 0 | 0 | 0.6 | 0
Montážne práce
M-46 ZEMNÉ PRÁCE PRI EXTERNÝCH MONTÁŽACH |  |  | 0 | 0 | 0 | 0 | 0
Montážne práce |  |  | 0 | 0 | 0 | 0 | 0
Celkom v EUR |  |  | 0 | 0 | 0 | 592.24 | 0
Rozpočet
Odberateľ: Mestská časť Bratislava - Ružinov | [5 empty] | Spracoval:
Projektant: Eko energy projekt s.r.o. | [5 empty] | Ks: | 1263 Školy, univerzity a budovy na vzdelávanie
Dodávateľ: ... | [5 empty] | Dátum: | 9. 6. 2020
Zákazka ZŠ Medzilaborecká 112020 korekcie
Objekt SO 01 - Novonovarhovaný pavilón ZS
Časť: SO01 Architektonicko stavebná časť
Prehľad rozpočtových nákladov
Por.č. | Kód položky | Názov |  | Mj | Množstvo | Cena/Mj | Cena celkom | [5 empty] | Hmotnosť/Mj |  | Hmotnosť |  | Suť
Práce HSV
| 1 | ZEMNÉ PRÁCE
| 121101103P | Odstránenie ornice s vodor. premiestn. do 250m |  | m2 | 800 | 0 | 0 | 0 | 0 | 0 |  | 0 |  |  | 0 | [5 empty] | 0
| 131030000 | Hĺbenie jám nezapažených strojne |  | m3 | 74.283 | 0 | 0 | 0 | 0 | 0 |  | 0 |  |  | 0 | [5 empty] | 0
| 131201202 | Výkop zapaženej jamy v hornine 3, nad 100 do 1000 m3 |  | m3 | 259.403 | 0 | 0 | 0 | 0 | 0 |  | 0 |  |  | 0 | [5 empty] | 0
| 131201209 | Príplatok za lepivosť pri hĺbení zapažených jám a zárezov s urovnaním dna v hornine 3 |  | m3 | 77.821 | 0 | 0 | 0 | 0 | 0 |  | 0 |  |  | 0 | [5 empty] | 0
| 132201101 | Výkop ryhy do šírky 600 mm v horn.3 do 100 m3 |  | m3 | 17.066 | 0 | 0 | 0 | 0 | 0 |  | 0 |  |  | 0 | [5 empty] | 0
| 132201109 | Príplatok k cene za lepivosť pri hĺbení rýh šírky do 600 mm zapažených i nezapažených s urovnaním dna v hornine 3 |  | m3 | 5.12 | 0 | 0 | 0 | 0 | 0 |  | 0 |  |  | 0 | [5 empty] | 0
| 162301102 | Vodorovné premiestnenie výkopku po spevnenej ceste z horniny tr.1-4, do 100 m3 na vzdialenosť do 1000 m |  | m3 | 276.469 | 0 | 0 | 0 | 0 | 0 |  | 0 |  |  | 0 | [5 empty] | 0
| 162501105 | Vodorovné premiestnenie výkopku po spevnenej ceste z horniny tr.1-4, do 100 m3, príplatok k cene za každých ďalšich a začatých 1000 m |  | m3 | 8017.601 | 0 | 0 | 0 | 0 | 0 |  | 0 |  |  | 0 | [5 empty] | 0
| 171101103 | Uloženie sypaniny do násypu súdržnej horniny s mierou zhutnenia nad 96 do 100 % podľa Proctor-Standard |  | m3 | 126.178 | 0 | 0 | 0 | 0 | 0 |  | 0 |  |  | 0 | [5 empty] | 0
| 171201202 | Uloženie sypaniny na skládky nad 100 do 1000 m3 |  | m3 | 276.469 | 0 | 0 | 0 | 0 | 0 |  | 0 |  |  | 0 | [5 empty] | 0
| 1712012021 | Uloženie ornice na kope |  | m3 | 160 | 0 | 0 | 0 | 0 | 0 |  | 0 |  |  | 0 | [5 empty] | 0
| 171209002 | Poplatok za skladovanie - zemina a kamenivo (17 05) ostatné |  | t | 497.644 | 0 | 0 | 0 | 0 | 0 |  | 0 |  |  | 0 | [5 empty] | 0
| 181101102 | Úprava pláne v zárezoch v hornine 1-4 so zhutnením |  | m2 | 800 | 0 | 0 | 0 | 0 | 0 |  | 0 |  |  | 0 | [5 empty] | 0
| 1 | ZEMNÉ PRÁCE |  |  |  |  | 0 |  |  | 0 | 0 |  |  |  | 0 |  | 0
| 2 | ZÁKLADY
| 271571110 | Podklad pod základy z betónu prostého |  | m3 | 9.334 | 0 | 0 | 0 | 0 | 0 |  | 0 |  |  | 0 | [5 empty] | 0
| 273321411 | Betón základových dosiek, železový (bez výstuže), tr. C 25/30 |  | m3 | 92.274 | 0 | 0 | 0 | 0 | 0 |  | 0 | 2.2121 | 2.2121 | 204.124 | [5 empty] | 0
| 273351215 | Debnenie stien základových dosiek, zhotovenie-dielce |  | m2 | 15.99 | 0 | 0 | 0 | 0 | 0 |  | 0 | 0.00067 | 0.00067 | 0.011 | [5 empty] | 0
| 273351216 | Debnenie stien základových dosiek, odstránenie-dielce |  | m2 | 15.99 | 0 | 0 | 0 | 0 | 0 |  | 0 |  |  | 0 | [5 empty] | 0
| 273362021 | Výstuž základových dosiek zo zvár. sietí KARI |  | t | 4.193 | 0 | 0 | 0 | 0 | 0 |  | 0 | 1.203 | 1.203 | 5.044 | [5 empty] | 0
| 275321411 | Betón základových pätiek, železový (bez výstuže), tr. C 25/30 |  | m3 | 5.12 | 0 | 0 | 0 | 0 | 0 |  | 0 | 2.2121 | 2.2121 | 11.326 | [5 empty] | 0
| 275361821 | Výstuž základových pätiek z ocele 10505 |  | t | 0.511 | 0 | 0 | 0 | 0 | 0 |  | 0 | 1.1345 | 1.1345 | 0.58 | [5 empty] | 0
| 631571000 | Násyp z kameniva ťaženého 0-4 (pre spevnenie podkladov) |  | m3 | 129.702 | 0 | 0 | 0 | 0 | 0 |  | 0 |  |  | 0 | [5 empty] | 0
| 2 | ZÁKLADY |  |  |  |  | 0 |  |  | 0 | 0 |  |  |  | 221.09 |  | 0
| 3 | ZVISLÉ KONŠTRUKCIE
| 20000001 | Prefabrikované konštrukcie základové D+M kalichy, monolit.pätka 56 m3 |  | m3 | 84.354 | 0 | 0 | 0 | 0 | 0 |  | 0 |  |  | 0 | [5 empty] | 0
| 200000010 | Prefabrikované konštrukcie základové - základové prahy D+M |  | m3 | 19.515 | 0 | 0 | 0 | 0 | 0 |  | 0 |  |  | 0 | [5 empty] | 0
| 200000011 | Prefabrikované konštrukcie fasádne panely D+M |  | m3 | 173.681 | 0 | 0 | 0 | 0 | 0 |  | 0 |  |  | 0 | [5 empty] | 0
| 200000012 | Prefabrikované ZB konštrukcie zvislé D+M stĺpy |  | m3 | 32.01 | 0 | 0 | 0 | 0 | 0 |  | 0 |  |  | 0 | [5 empty] | 0
| 200000013 | Prefabrikované ZB konštrukcie zvislé D+M výťahová šachta |  | súb | 1 | 0 | 0 | 0 | 0 | 0 |  | 0 |  |  | 0 | [5 empty] | 0
| 300001 | Prefabrikované ZB konštrukcie vodorovné D+M prievlaky a stužidlá |  | m3 | 50.596 | 0 | 0 | 0 | 0 | 0 |  | 0 |  |  | 0 | [5 empty] | 0
| 3000011 | Fasádne riešenie vystupného portálu D+M komplet |  | m2 | 38.862 | 0 | 0 | 0 | 0 | 0 |  | 0 |  |  | 0 | [5 empty] | 0
| 3 | ZVISLÉ KONŠTRUKCIE |  |  |  |  | 0 |  |  | 0 | 0 |  |  |  | 0 |  | 0
| 4 | VODOROVNÉ KONŠTRUKCIE
| 411100 | Filigránová stropná konštrukcia hr.60mm |  | m2 | 946.696 | 0 | 0 | 0 | 0 | 0 |  | 0 |  |  | 0 | [5 empty] | 0
| 411321414 | Betón stropov doskových a trámových, železový tr. C 25/30 |  | m3 | 132.537 | 0 | 0 | 0 | 0 | 0 |  | 0 | 2.2123 | 2.2123 | 293.21 | [5 empty] | 0
| 411354173 | Podporná konštrukcia stropov výšky do 4 m pre zaťaženie do 12 kPa zhotovenie |  | m2 | 1053.376 | 0 | 0 | 0 | 0 | 0 |  | 0 | 0.00387 | 0.00387 | 4.077 | [5 empty] | 0
| 411354174 | Podporná konštrukcia stropov výšky do 4 m pre zaťaženie do 12 kPa odstránenie |  | m2 | 1053.375 | 0 | 0 | 0 | 0 | 0 |  | 0 |  |  | 0 | [5 empty] | 0
| 411362021 | Výstuž stropov doskových, trámových, vložkových,konzolových alebo balkónových, zo zváraných sietí KARI |  | t | 11.352 | 0 | 0 | 0 | 0 | 0 |  | 0 | 1.203 | 1.203 | 13.656 | [5 empty] | 0
| 4 | VODOROVNÉ KONŠTRUKCIE |  |  |  |  | 0 |  |  | 0 | 0 |  |  |  | 310.94 |  | 0
| 6 | POVRCHOVÉ ÚPRAVY
| 612001 | Vnútorná sádrová stierka stien na žb konštrukcie |  | m2 | 0 | 0 | 0 | 0 | 0 | 0 |  | 0 |  |  | 0 | [5 empty] | 0
| 612465115 | Príprava vnútorného podkladu stien , penetračný náter BetonKontakt |  | m2 | 450.099 | 0 | 0 | 0 | 0 | 0 |  | 0 | 0.00053 | 0.00053 | 0.239 | [5 empty] | 0
| 622466115 | Príprava vonkajšieho podkladu stien BAUMIT, penetračný náter Baumit BetonKontakt |  | m2 | 595.997 | 0 | 0 | 0 | 0 | 0 |  | 0 | 0.00053 | 0.00053 | 0.316 | [5 empty] | 0
| 62249132P | Fasádny náter |  | m2 | 595.997 | 0 | 0 | 0 | 0 | 0 |  | 0 |  |  | 0 | [5 empty] | 0
| 631312710P | Poter z betónu prostého (m3) tr. C 25/30 hr.nad 50 do 80 mm vč. dilatácie Mirelon hr.10mm |  | m3 | 91.261 | 0 | 0 | 0 | 0 | 0 |  | 0 |  |  | 0 | [5 empty] | 0
| 631319151 | Príplatok za prehlad. povrchu betónovej mazaniny min. tr.C 8/10 oceľ. hlad. hr. 50-80 mm |  | m3 | 91.261 | 0 | 0 | 0 | 0 | 0 |  | 0 |  |  | 0 | [5 empty] | 0
| 631319171 | Príplatok za strhnutie povrchu mazaniny latou pre hr. obidvoch vrstiev mazaniny nad 50 do 80 mm |  | m3 | 91.261 | 0 | 0 | 0 | 0 | 0 |  | 0 |  |  | 0 | [5 empty] | 0
| 631362021 | Výstuž mazanín z betónov (z kameniva) a z ľahkých betónov zo zváraných sietí z drôtov typu KARI |  | t | 3.998 | 0 | 0 | 0 | 0 | 0 |  | 0 | 1.203 | 1.203 | 4.809 | [5 empty] | 0
| 632422222P1 | Samonivelizačná vrstva hr.18mm |  | m2 | 1135.7 | 0 | 0 | 0 | 0 | 0 |  | 0 |  |  | 0 | [5 empty] | 0
| 632921910 | Okapový chodník z vymývaného riečneho štrku D+M kpl vč podklad vrsty a ochrannej fólie |  | m2 | 65.592 | 0 | 0 | 0 | 0 | 0 |  | 0 |  |  | 0 | [5 empty] | 0
| 6 | POVRCHOVÉ ÚPRAVY |  |  |  |  | 0 |  |  | 0 | 0 |  |  |  | 5.36 |  | 0
| 9 | OSTATNÉ PRÁCE
| 916561112 | Osadenie záhonového alebo parkového obrubníka betón., do lôžka z bet. pros. tr. C 16/20 s bočnou oporou |  | m | 112.5 | 0 | 0 | 0 | 0 | 0 |  | 0 |  |  | 0 | [5 empty] | 0
| 592170002700 | Obrubník SEMMELROCK parkový, lxšxv 500x50x200 mm, sivá |  | ks | 247.544 | 0 | 0 | 0 | 0 | 0 | 0 | 0 |  |  | 0 | [5 empty] | 0
| 941941051 | Montáž lešenia ľahkého pracovného radového s podlahami šírky nad 1,20 m do 1,50 m, výšky do 10 m |  | m2 | 1009.8 | 0 | 0 | 0 | 0 | 0 |  | 0 | 0.02572 | 0.02572 | 25.972 | [5 empty] | 0
| 941941391 | Príplatok za prvý a každý ďalší i začatý mesiac použitia lešenia ľahkého pracovného radového s podlahami šírky nad 1,20 do 1,50 m, výšky do 10 m |  | m2 | 5049 | 0 | 0 | 0 | 0 | 0 |  | 0 |  |  | 0 | [5 empty] | 0
| 941941851 | Demontáž lešenia ľahkého pracovného radového s podlahami šírky nad 1,20 do 1,50 m, výšky do 10 m |  | m2 | 1009.8 | 0 | 0 | 0 | 0 | 0 |  | 0 | 0.02572 | 0.02572 | 25.972 | [5 empty] | 0
| 941955002 | Lešenie ľahké pracovné pomocné s výškou lešeňovej podlahy nad 1,20 do 1,90 m |  | m2 | 1168.74 | 0 | 0 | 0 | 0 | 0 |  | 0 | 0.00192 | 0.00192 | 2.244 | [5 empty] | 0
| 952901111 | Vyčistenie budov pri výške podlaží do 4m |  | m2 | 1250 | 0 | 0 | 0 | 0 | 0 |  | 0 | 5e-05 | 5e-05 | 0.063 | [5 empty] | 0
| 449 | D+M s piktogramom PHP práškový 6kg |  | ks | 6 | 0 | 0 | 0 | 0 | 0 | 0 | 0 |  |  | 0 | [5 empty] | 0
| 4491 | D+M s piktogramom a označením PHP snehový 5kg |  | ks | 3 | 0 | 0 | 0 | 0 | 0 | 0 | 0 |  |  | 0 | [5 empty] | 0
| 62460162 | Pretmelenie panelových spojov ISOBLOKO |  | súb | 1 | 0 | 0 | 0 | 0 | 0 |  | 0 |  |  | 0 | [5 empty] | 0
| 9002 | Interiérová čistiace zona 2300/2350 D+M |  | ks | 1 | 0 | 0 | 0 | 0 | 0 |  | 0 |  |  | 0 | [5 empty] | 0
| 9 | Technológia výťahu |  | ks | 1 | 0 | 0 | 0 | 0 | 0 |  | 0 |  |  | 0 | [5 empty] | 0
| 9 | OSTATNÉ PRÁCE |  |  |  |  | 0 |  |  | 0 | 0 |  |  |  | 54.25 |  | 0
| 99 | PRESUNY HMÔT
| 998011032 | Presun hmôt pre budovy (801, 803, 812), zvislá konštr. z blokov, výšky do 12 m |  | t | 2295.986 | 0 | 0 | 0 | 0 | 0 |  | 0 |  |  | 0 | [5 empty] | 0
| 99 | PRESUNY HMÔT |  |  |  |  | 0 |  |  | 0 | 0 |  |  |  | 0 |  | 0
|  | Práce HSV |  |  |  |  | 0 |  |  | 0 | 0 |  |  |  | 591.64 |  | 0
Práce PSV
| 711 | IZOLÁCIE PROTI VODE A VLHKOSTI
| 711113131 | Izolácie proti zemnej vlhkosti a povrchovej vode AQUAFIN 2K hr. 2 mm na ploche vodorovnej |  | m2 | 56.68 | 0 | 0 | 0 | 0 | 0 |  | 0 |  |  | 0 | [5 empty] | 0
| 711113141 | Izolácia proti zemnej vlhkosti a povrchovej vodeI AQUAFIN 2K hr. 2 mm na ploche zvislej |  | m2 | 212.8 | 0 | 0 | 0 | 0 | 0 |  | 0 |  |  | 0 | [5 empty] | 0
| 711131102 | Zhotovenie geotextílie alebo tkaniny na plochu vodorovnú |  | m2 | 1303.733 | 0 | 0 | 0 | 0 | 0 |  | 0 |  |  | 0 | [5 empty] | 0
| 711471050 | Zhotovenie izolácie proti tlakovej vode fóliou položenou voľne so zvarením spoju |  | m2 | 651.866 | 0 | 0 | 0 | 0 | 0 |  | 0 |  |  | 0 | [5 empty] | 0
| 283230000 | Hydroizolačná HPE fólia hr. 0,60 mm, izolácia proti vlhkosti, ropných produktov, kyselinám, protiradónová |  | m2 | 749.646 | 0 | 0 | 0 | 0 | 0 | 0 | 0 |  |  | 0 | [5 empty] | 0
| 693660000 | Geotextília netkaná polypropylénová 300g/m2 |  | m2 | 1434.106 | 0 | 0 | 0 | 0 | 0 | 0 | 0 |  |  | 0 | [5 empty] | 0
| 998711202 | Presun hmôt pre izoláciu proti vode v objektoch výšky nad 6 do 12 m |  | % | 2.265 | 0 | 0 | 0 | 0 | 0 |  | 0 |  |  | 0 | [5 empty] | 0
| 711 | IZOLÁCIE PROTI VODE A VLHKOSTI |  |  |  |  | 0 |  |  | 0 | 0 |  |  |  | 0 |  | 0
| 712 | POVLAKOVÉ KRYTINY
| 712290010 | Zhotovenie parozábrany pre strechy ploché do 10° |  | m2 | 690.761 | 0 | 0 | 0 | 0 | 0 |  | 0 |  |  | 0 | [5 empty] | 0
| 28323000600 | Parozábrana PE fólia |  | m2 | 759.837 | 0 | 0 | 0 | 0 | 0 | 0 | 0 |  |  | 0 | [5 empty] | 0
| 712370070 | Zhotovenie povlakovej krytiny striech plochých do 10° PVC-P fóliou upevnenou prikotvením so zvarením spoju |  | m2 | 712.625 | 0 | 0 | 0 | 0 | 0 |  | 0 | 9e-05 | 9e-05 | 0.064 | [5 empty] | 0
| 283220002000 | Hydroizolačná fólia PVC-P FATRAFOL 810, hr. 2,0 mm, š. 1,3 m, izolácia plochých striech, farba sivá, FATRA IZOLFA |  | m2 | 819.519 | 0 | 0 | 0 | 0 | 0 | 0 | 0 |  |  | 0 | [5 empty] | 0
| 712990000P4 | Iskrová skúška tesnosti hydroizolácie |  | m2 | 712.625 | 0 | 0 | 0 | 0 | 0 |  | 0 |  |  | 0 | [5 empty] | 0
| 712990040 | Položenie geotextílie vodorovne alebo zvislo na strechy ploché do 10° |  | m2 | 2137.874 | 0 | 0 | 0 | 0 | 0 |  | 0 |  |  | 0 | [5 empty] | 0
| 693110001200 | Geotextília polypropylénová Tatratex GTX N PP 300, šírka 1,75-3,5 m, dĺžka 90 m, hrúbka 2,7 mm, netkaná, MIVA |  | m2 | 2351.662 | 0 | 0 | 0 | 0 | 0 | 0 | 0 |  |  | 0 | [5 empty] | 0
| 712990000P | D+M vpustov TOPWET |  | ks | 5 | 0 | 0 | 0 | 0 | 0 |  | 0 |  |  | 0 | [5 empty] | 0
| 712990000P1 | Dodávka štrkového koša nad vpusty |  | ks | 3 | 0 | 0 | 0 | 0 | 0 |  | 0 |  |  | 0 | [5 empty] | 0
| 900 | Zaštrkovanie strechy 85 mm ťažené riečne kamenivo fr.16-32mm, geotextília PP 300g/m2 |  | m2 | 625.169 | 0 | 0 | 0 | 0 | 0 |  | 0 |  |  | 0 | [5 empty] | 0
| 58331P1 | Vymývaný štrk fr. 16-32mm |  | m3 | 50 | 0 | 0 | 0 | 0 | 0 | 0 | 0 |  |  | 0 | [5 empty] | 0
| 712990000P1 | D+M Hydroizolácia striešky z PVC fólie nad vstupom + výťahová šachta |  | m2 | 21.563 | 0 | 0 | 0 | 0 | 0 |  | 0 |  |  | 0 | [5 empty] | 0
| 712990000P3 | Opracovanie detailov prestupy ZTI a VZT |  | ks | 20 | 0 | 0 | 0 | 0 | 0 |  | 0 |  |  | 0 | [5 empty] | 0
| 998712202 | Presun hmôt pre izoláciu povlakovej krytiny v objektoch výšky nad 6 do 12 m |  | % | 2.3405 | 0 | 0 | 0 | 0 | 0 |  | 0 |  |  | 0 | [5 empty] | 0
| 712 | POVLAKOVÉ KRYTINY |  |  |  |  | 0 |  |  | 0 | 0 |  |  |  | 0.06 |  | 0
| 713 | IZOLÁCIE TEPELNÉ BEŽNÝCH STAVEBNÝCH KONŠTRUKCIÍ
| 713120010 | Zakrývanie tepelnej izolácie podláh fóliou |  | m2 | 1135.7 | 0 | 0 | 0 | 0 | 0 |  | 0 | 0.00011 | 0.00011 | 0.125 | [5 empty] | 0
| 713122111 | Montáž tepelnej izolácie podláh polystyrénom, kladeným voľne v jednej vrstve |  | m2 | 1135.7 | 0 | 0 | 0 | 0 | 0 |  | 0 |  |  | 0 | [5 empty] | 0
| 713132210 | Montáž tepelnej izolácie podzemných stien a základov xps bodovým prilepením |  | m2 | 177.098 | 0 | 0 | 0 | 0 | 0 |  | 0 |  |  | 0 | [5 empty] | 0
| 713142151 | Montáž tepelnej izolácie striech plochých do 10° polystyrénom, jednovrstvová kladenými voľne |  | m2 | 1303.72 | 0 | 0 | 0 | 0 | 0 |  | 0 |  |  | 0 | [5 empty] | 0
| 713142160 | Montáž tepelnej izolácie striech plochých do 10° spádovými doskami z polystyrénu v jednej vrstve |  | m2 | 651.887 | 0 | 0 | 0 | 0 | 0 |  | 0 |  |  | 0 | [5 empty] | 0
| 2832300111001 | Krycia PE fólia |  | m2 | 1249.27 | 0 | 0 | 0 | 0 | 0 | 0 | 0 |  |  | 0 | [5 empty] | 0
| 2837200027001 | Doska PTN Nobasil hr. 40mm pre podlahu |  | m2 | 606.309 | 0 | 0 | 0 | 0 | 0 | 0 | 0 |  |  | 0 | [5 empty] | 0
| 2837200095001 | Doska EPS 120S hr. 180 mm, na zateplenie podláh |  | m2 | 642.961 | 0 | 0 | 0 | 0 | 0 | 0 | 0 |  |  | 0 | [5 empty] | 0
| 2837200099001P | Doska EPS 100S hr. 2x150 spolu 300 mm na zateplenie strechy |  | m2 | 717.053 | 0 | 0 | 0 | 0 | 0 | 0 | 0 |  |  | 0 | [5 empty] | 0
| 283720008400 | Doska EPS 100S hr. 180 mm, na zateplenie podláh a plochých striech, ISOVER |  | m2 | 407.24 | 0 | 0 | 0 | 0 | 0 | 0 | 0 |  |  | 0 | [5 empty] | 0
| 2837500020001 | Doska XPS STYRODUR 3000 CS hr. 80 mm, mrazovka a atika strechy |  | m2 | 194.808 | 0 | 0 | 0 | 0 | 0 | 0 | 0 |  |  | 0 | [5 empty] | 0
| 283760007500 | Spádová doska zo sivého EPS 150S pre vyspádovanie plochých striech, ISOVER |  | m3 | 45.631 | 0 | 0 | 0 | 0 | 0 | 0 | 0 |  |  | 0 | [5 empty] | 0
| 998713202 | Presum hmôt |  | % | 2.265 | 0 | 0 | 0 | 0 | 0 |  | 0 |  |  | 0 | [5 empty] | 0
| 713 | IZOLÁCIE TEPELNÉ BEŽNÝCH STAVEBNÝCH KONŠTRUKCIÍ |  |  |  |  | 0 |  |  | 0 | 0 |  |  |  | 0.13 |  | 0
| 763 | DREVOSTAVBY
| 763010 | Akustický stropný podhľad zavesený s príslušenstvom D+M |  | m2 | 343.242 | 0 | 0 | 0 | 0 | 0 |  | 0 |  |  | 0 | [5 empty] | 0
| 76304 | SDK inštalačná predstena hr. 150mm |  | m2 | 9.45 | 0 | 0 | 0 | 0 | 0 |  | 0 |  |  | 0 | [5 empty] | 0
| 7631172151 | SDK priečka Habito hr.150mm dvojito opláštená vzadu Rb 12,5mm a Riguidur H 12,5 mm vpredu , s izoláciou |  | m2 | 823.925 | 0 | 0 | 0 | 0 | 0 |  | 0 |  |  | 0 | [5 empty] | 0
| 998763201 | Presun hmôt pre drevostavby v objektoch výšky do 12 m |  | % | 3.3975 | 0 | 0 | 0 | 0 | 0 |  | 0 |  |  | 0 | [5 empty] | 0
| 763 | DREVOSTAVBY |  |  |  |  | 0 |  |  | 0 | 0 |  |  |  | 0 |  | 0
| 764 | KONŠTRUKCIE KLAMPIARSKE
| 76432232P | Oplechovanie muriva a atík z AL plechu, vrátane rohov r.š.265 mm- strieška |  | m | 11 | 0 | 0 | 0 | 0 | 0 |  | 0 |  |  | 0 | [5 empty] | 0
| 76432232P1 | Tmelenie PUR tmelom pod oplechovanie |  | m | 11 | 0 | 0 | 0 | 0 | 0 |  | 0 |  |  | 0 | [5 empty] | 0
| 764430510P | Oplechovanie muriva a atík z poplastovaného plechu, vrátane rohov r.š. 270 mm |  | m | 110 | 0 | 0 | 0 | 0 | 0 |  | 0 |  |  | 0 | [5 empty] | 0
| 764430510P1 | Podkladná OSB doska v spáde |  | m | 110 | 0 | 0 | 0 | 0 | 0 |  | 0 |  |  | 0 | [5 empty] | 0
| 764731111P | Lišta z plechu r.š. 150 mm na stenách |  | m | 6.5 | 0 | 0 | 0 | 0 | 0 |  | 0 |  |  | 0 | [5 empty] | 0
| 764731111P1 | Tmelenie PUR tmelom |  | m | 6.5 | 0 | 0 | 0 | 0 | 0 |  | 0 |  |  | 0 | [5 empty] | 0
| 764731111P2 | D+M zvodovej rúry vrátane kolien a príslušenstva |  | m | 5.7 | 0 | 0 | 0 | 0 | 0 |  | 0 |  |  | 0 | [5 empty] | 0
| 998764202 | Presun hmôt pre konštrukcie klampiarske v objektoch výšky nad 6 do 12 m |  | % | 1.4345 | 0 | 0 | 0 | 0 | 0 |  | 0 |  |  | 0 | [5 empty] | 0
| 764 | KONŠTRUKCIE KLAMPIARSKE |  |  |  |  | 0 |  |  | 0 | 0 |  |  |  | 0 |  | 0
| 766 | KONŠTRUKCIE STOLÁRSKE
| 7661 | D+M Interiérový krycí rám okenného ostenia - drevená masív doska hr.30mm |  | m | 633.98 | 0 | 0 | 0 | 0 | 0 |  | 0 |  |  | 0 | [5 empty] | 0
| 7664 | Drevený schodiskový stupeň na schod.konštrukcie 1275x300x200 mm |  | ks | 24 | 0 | 0 | 0 | 0 | 0 |  | 0 |  |  | 0 | [5 empty] | 0
| 7662 | Typové kabínkové deliace WC stienky kpl systém s dverami |  | m2 | 39.1 | 0 | 0 | 0 | 0 | 0 |  | 0 |  |  | 0 | [5 empty] | 0
| 7663 | D+M Kapotáž inštalačného jadra s revíznymi dvierkami 300x300 z drevotrieskovej dosky hr.20mm - HPL úprava |  | ks | 38 | 0 | 0 | 0 | 0 | 0 |  | 0 |  |  | 0 | [5 empty] | 0
| 998766202 | Presun hmot pre konštrukcie stolárske v objektoch výšky nad 6 do 12 m |  | % | 0.60399 | 0 | 0 | 0 | 0 | 0 |  | 0 |  |  | 0 | [5 empty] | 0
| 766 | D+M dverných krídiel so zárubňou a nadsvetlíkmi ST |  | m2 | 134.18 | 0 | 0 | 0 | 0 | 0 |  | 0 |  |  | 0 | [5 empty] | 0
| 766 | KONŠTRUKCIE STOLÁRSKE |  |  |  |  | 0 |  |  | 0 | 0 |  |  |  | 0 |  | 0
| 767 | KOVOVÉ DOPLNKOVÉ KONŠTRUKCIE
| 7671 | D+M pororoštov schodiska pozink |  | m2 | 32.411 | 0 | 0 | 0 | 0 | 0 |  | 0 |  |  | 0 | [5 empty] | 0
| 76711 | Kovové valcované profily výroba, dodávka, povrchová úprava |  | kg | 6844 | 0 | 0 | 0 | 0 | 0 |  | 0 |  |  | 0 | [5 empty] | 0
| 767995106 | Montáž ostatných atypických kovových stavebných doplnkových konštrukcií nad 100 do 250 kg |  | kg | 6844 | 0 | 0 | 0 | 0 | 0 |  | 0 | 6e-05 | 6e-05 | 0.411 | [5 empty] | 0
| 7673 | Schodiskové zábradlie, rám OK, výplň tyčovina D+M |  | m | 81.71 | 0 | 0 | 0 | 0 | 0 |  | 0 |  |  | 0 | [5 empty] | 0
| 7672 | Okná a presklenné steny hliníkové izolačné 3-sklo D+M vč. parapetov |  | m2 | 373.543 | 0 | 0 | 0 | 0 | 0 |  | 0 |  |  | 0 | [5 empty] | 0
| 76721 | Exter. screenové rolety v priznaných kastlíkoch D+M |  | m2 | 279.84 | 0 | 0 | 0 | 0 | 0 |  | 0 |  |  | 0 | [5 empty] | 0
| 7674 | Konštrukcia kovového obslužného rebríka s ochranným košom pre výlez na strechu, dl. 9100 mm |  | ks | 1 | 0 | 0 | 0 | 0 | 0 |  | 0 |  |  | 0 | [5 empty] | 0
| 998767202 | Presun hmôt pre kovové stavebné doplnkové konštrukcie v objektoch výšky nad 6 do 12 m |  | % | 0.83049 | 0 | 0 | 0 | 0 | 0 |  | 0 |  |  | 0 | [5 empty] | 0
| 767 | KOVOVÉ DOPLNKOVÉ KONŠTRUKCIE |  |  |  |  | 0 |  |  | 0 | 0 |  |  |  | 0.41 |  | 0
| 771 | PODLAHY A DLAŽBY KERAMICKÉ
| 771575100P | Montáž keramickej dlažby do tmelu vč. systémových tmelov a špárovačiek |  | m2 | 56.68 | 0 | 0 | 0 | 0 | 0 |  | 0 |  |  | 0 | [5 empty] | 0
| 597002 | Keramická dlažba |  | m2 | 62.348 | 0 | 0 | 0 | 0 | 0 |  | 0 |  |  | 0 | [5 empty] | 0
| 998771202 | Presun hmôt pre podlahy z dlaždíc v objektoch výšky nad 6 do 12 m |  | % | 2.9445 | 0 | 0 | 0 | 0 | 0 |  | 0 |  |  | 0 | [5 empty] | 0
| 771 | PODLAHY A DLAŽBY KERAMICKÉ |  |  |  |  | 0 |  |  | 0 | 0 |  |  |  | 0 |  | 0
| 776 | PODLAHY POVLAKOVÉ
| 776541100P | Lepenie povlakových podláh VINYL |  | m2 | 1079.02 | 0 | 0 | 0 | 0 | 0 |  | 0 |  |  | 0 | [5 empty] | 0
| 28411P | Podlaha PVC vinylová trieda AC4 |  | m2 | 1294.824 | 0 | 0 | 0 | 0 | 0 | 0 | 0 |  |  | 0 | [5 empty] | 0
| 776420010P | Lepenie podlahových soklov z PVC |  | m | 596.6 | 0 | 0 | 0 | 0 | 0 |  | 0 |  |  | 0 | [5 empty] | 0
| 776990110 | Penetrovanie podkladu pred kladením povlakových podláh |  | m2 | 1079.02 | 0 | 0 | 0 | 0 | 0 |  | 0 |  |  | 0 | [5 empty] | 0
| 998776202 | Presun hmôt pre podlahy povlakové v objektoch výšky nad 6 do 12 m |  | % | 0.26425 | 0 | 0 | 0 | 0 | 0 |  | 0 |  |  | 0 | [5 empty] | 0
| 776 | PODLAHY POVLAKOVÉ |  |  |  |  | 0 |  |  | 0 | 0 |  |  |  | 0 |  | 0
| 781 | OBKLADY KERAMICKÉ
| 781445000 | Montáž obkladov vnútor. stien z obkladačiek kladených do tmelu vč systémových tmelov a špárovačiek |  | m2 | 212.8 | 0 | 0 | 0 | 0 | 0 |  | 0 |  |  | 0 | [5 empty] | 0
| 597001 | Keramický obklad |  | m2 | 234.08 | 0 | 0 | 0 | 0 | 0 |  | 0 |  |  | 0 | [5 empty] | 0
| 998781201 | Presun hmôt pre obklady keramické v objektoch výšky do 6 m |  | % | 1.8875 | 0 | 0 | 0 | 0 | 0 |  | 0 |  |  | 0 | [5 empty] | 0
| 781 | OBKLADY KERAMICKÉ |  |  |  |  | 0 |  |  | 0 | 0 |  |  |  | 0 |  | 0
| 783 | NÁTERY
| 783215100P | Nátery kov.stav.doplnk.konštr. olejové dvojnásobné 1x s emailovaním - 105µm |  | m2 | 179.762 | 0 | 0 | 0 | 0 | 0 |  | 0 |  |  | 0 | [5 empty] | 0
| 783894622P | Náter farbami ekologickými riediteľnými vodou stien 2x |  | m2 | 2041.409 | 0 | 0 | 0 | 0 | 0 |  | 0 |  |  | 0 | [5 empty] | 0
| 7839PC | Antigraffiti náter |  | m2 | 1273.928 | 0 | 0 | 0 | 0 | 0 |  | 0 |  |  | 0 | [5 empty] | 0
| 783 | NÁTERY |  |  |  |  | 0 |  |  | 0 | 0 |  |  |  | 0 |  | 0
|  | Práce PSV |  |  |  |  | 0 |  |  | 0 | 0 |  |  |  | 0.6 |  | 0
Montážne práce
| 946 | M-46 ZEMNÉ PRÁCE PRI EXTERNÝCH MONTÁŽACH
| 460600001 | Odvoz zeminy do 1km, ornica na medziskládku |  | m3 | 160 | 0 | 0 | 0 | 0 | 0 |  | 0 |  |  | 0 | [5 empty] | 0
| 946 | M-46 ZEMNÉ PRÁCE PRI EXTERNÝCH MONTÁŽACH |  |  |  |  | 0 |  |  | 0 | 0 |  |  |  | 0 |  | 0
|  | Montážne práce |  |  |  |  | 0 |  |  | 0 | 0 |  |  |  | 0 |  | 0
|  | Celkom v EUR |  |  |  |  | 0 |  | 0 | 0 | 0 |  |  |  | 592.24 |  | 0 |  |  |  | 0

## SO 7364
Krycí list rozpočtu |  |  | Rekapitulácia rozpočtu |  |  | Rozpočet | [11 empty] | 30.126
Krycí list rozpočtu
Stavba ZŠ Medzilaborecká 112020 korekcie
Objekt SO 01 - Novonovarhovaný pavilón ZS |  |  |  | Miesto:
Časť: SO01 Ústredné vykurovanie |  |  |  | Ks: 1263 Školy, univerzity a budovy na vzdelávanie
Zákazka: |  | Spracoval: |  | Dňa | 9. 6. 2020
Odberateľ: Mestská časť Bratislava - Ružinov
IČO: 00 603 155 |  |  |  | DIČ:
Projektant: Eko energy projekt s.r.o.
IČO: 48239887 |  |  |  | DIČ: 2120110366
Dodávateľ: ...
IČO: |  |  |  | DIČ:
ZRN | Montáž | Materiál | ZRN spolu | Ďalšie náklady
HSV | 0 | 0 | 0 | Ostatné náklady | [8 empty] | 0
PSV | 0 | 0 | 0 | Komplet. činnosť | [8 empty] | 0
MONT |  |  |  | HZS | [8 empty] | 0
VRN
Spolu |  |  | 0 | Spolu | [8 empty] | 0
VRN |  |  |  | VRN
Zariadenie staveniska 0% |  |  | 0 | Mimoriadne sťaž.podmienky 0% | [8 empty] | 0
Územie so sťaž. podmienk. 0% |  |  | 0 | Horské oblasti 0% | [8 empty] | 0 |  |  | 1 | 1 | 1 | 1 | 1 | 1
Prevádzkové vplyvy 0% |  |  | 0 | Mimostavenisková doprava 0% | [8 empty] | 0 |  |  | 1 | 1 | 0 | 1 | 1 | 1
[16 empty] | 1 | 1 | 1 | 1 | 1 | 0
|  |  |  | Spolu | [8 empty] | 0
Projektant,rozpočtár |  |  |  | Celkové náklady
|  |  |  | Celkové náklady bez DPH | [8 empty] | 0
|  |  |  | DPH 20% z |  | 0 | [6 empty] | 0
|  |  |  | DPH 0% z |  | 0 | [6 empty] | 0
|  |  |  | Spolu v EUR | [8 empty] | 0
Odberateľ |  |  | Dodávateľ
Rekapitulácia rozpočtu
Odberateľ: Mestská časť Bratislava - Ružinov |  |  |  | Spracoval:
Projektant: Eko energy projekt s.r.o. |  |  |  | Ks: 1263 Školy, univerzity a budovy na vzdelávanie
Dodávateľ: ... |  |  |  | Dátum: 9. 6. 2020
Stavba ZŠ Medzilaborecká 112020 korekcie
Objekt SO 01 - Novonovarhovaný pavilón ZS
Časť: SO01 Ústredné vykurovanie
Prehľad rozpočtových nákladov
Oddiel |  |  | Montáž | Materiál | Spolu | Hmotnosť (T) | Suť (T)
Práce HSV
OSTATNÉ PRÁCE |  |  | 0 | 0 | 0 | 0 | 0
HODINOVÉ ZÚČTOVACIE SADZBY |  |  | 0 | 0 | 0 | 0 | 0
Práce HSV |  |  | 0 | 0 | 0 | 0 | 0
Práce PSV
IZOLÁCIE TEPELNÉ BEŽNÝCH STAVEBNÝCH KONŠTRUKCIÍ |  |  | 0 | 0 | 0 | 0 | 0
ZTI - VNÚTORNÝ VODOVOD |  |  | 0 | 0 | 0 | 0.02 | 0
ÚSTREDNÉ VYKUROVANIE - KOTOLNE |  |  | 0 | 0 | 0 | 0.65 | 0
ÚSTREDNÉ VYKUROVANIE - STROJOVNE |  |  | 0 | 0 | 0 | 0.01 | 0
ÚSTREDNÉ VYKUROVANIE - ROZVOD POTRUBIA |  |  | 0 | 0 | 0 | 0.06 | 0
ÚSTREDNÉ VYKUROVANIE - ARMATÚRY |  |  | 0 | 0 | 0 | 0.04 | 0
ÚSTREDNÉ VYKUROVANIE - VYKUROVACIE TELESÁ |  |  | 0 | 0 | 0 | 0 | 0
KOVOVÉ DOPLNKOVÉ KONŠTRUKCIE |  |  | 0 | 0 | 0 | 0 | 0
NÁTERY |  |  | 0 | 0 | 0 | 0.01 | 0
Práce PSV |  |  | 0 | 0 | 0 | 0.79 | 0
Celkom v EUR |  |  | 0 | 0 | 0 | 0.79 | 0
Rozpočet
Odberateľ: Mestská časť Bratislava - Ružinov | [5 empty] | Spracoval:
Projektant: Eko energy projekt s.r.o. | [5 empty] | Ks: | 1263 Školy, univerzity a budovy na vzdelávanie
Dodávateľ: ... | [5 empty] | Dátum: | 9. 6. 2020
Zákazka ZŠ Medzilaborecká 112020 korekcie
Objekt SO 01 - Novonovarhovaný pavilón ZS
Časť: SO01 Ústredné vykurovanie
Prehľad rozpočtových nákladov
Por.č. | Kód položky | Názov |  | Mj | Množstvo | Cena/Mj | Cena celkom | [5 empty] | Hmotnosť/Mj |  | Hmotnosť |  | Suť
Práce HSV
| 9 | OSTATNÉ PRÁCE
| 971056019 | Jadrové vrty diamantovými korunkami do D 225 mm do stien - železobetónových -0,00095t |  | kpl | 1 | 0 | 0 | 0 | 0 | 0 |  | 0 | 3e-05 | 3e-05 | 0 | [5 empty] | 0
| 9 | OSTATNÉ PRÁCE |  |  |  |  | 0 |  |  | 0 | 0 |  |  |  | 0 |  | 0
| HZS | HODINOVÉ ZÚČTOVACIE SADZBY
| HZS000114S | Komplexná vykurovacia skúška vr. tesnostnej a dilatačnej skúšky |  | hod | 72 | 0 | 0 | 0 | 0 | 0 |  | 0 |  |  | 0 | [5 empty] | 0
| HZS000118S | Vyregulovanie systému |  | hod | 8 | 0 | 0 | 0 | 0 | 0 |  | 0 |  |  | 0 | [5 empty] | 0
| HZS000215.S | Stavebno montážne práce mimoriadne odborné (Tr. 5) v rozsahu viac ako 4 a menej ako 8 hodín |  | hod | 12 | 0 | 0 | 0 | 0 | 0 |  | 0 |  |  | 0 | [5 empty] | 0
| 950723280 | Preplach vykurovacej sústavy vodou |  | kpl | 1 | 0 | 0 | 0 | 0 | 0 |  | 0 |  |  | 0 | [5 empty] | 0
| 733126015 | Montáž tvarovky - redukcie DN 40 privarením |  | ks | 1 | 0 | 0 | 0 | 0 | 0 |  | 0 |  |  | 0 | [5 empty] | 0
| 316170009800S | Redukcia varná DN 40/32, d 48,3/42,4 mm, hr. steny 2,6/2,6 mm, z čiernej uhlíkovej ocele |  | ks | 1 | 0 | 0 | 0 | 0 | 0 |  | 0 |  |  | 0 | [5 empty] | 0
| 733126020 | Montáž tvarovky - redukcie DN 50 privarením |  | ks | 5 | 0 | 0 | 0 | 0 | 0 |  | 0 |  |  | 0 | [5 empty] | 0
| 316170010900S | Redukcia varná DN 50/32, d 60,3/42,4 mm, hr. steny 2,9/2,6 mm, z čiernej uhlíkovej ocele |  | ks | 4 | 0 | 0 | 0 | 0 | 0 |  | 0 |  |  | 0 | [5 empty] | 0
| 316170011100S | Redukcia varná DN 50/40, d 60,3/48,3 mm, hr. steny 2,9/2,6 mm, z čiernej uhlíkovej ocele |  | ks | 1 | 0 | 0 | 0 | 0 | 0 |  | 0 |  |  | 0 | [5 empty] | 0
| 733167393 | Montáž plasthliníkového T-kusu lisovaním D 16 |  | ks | 6 | 0 | 0 | 0 | 0 | 0 |  | 0 |  |  | 0 | [5 empty] | 0
| P721603 | HERZ Tvarovka lis. - T-kus, 16 x 2 - 20 x 2 - 16 x 2 s vedľajšou vetvou zväčšeného priemeru |  | ks | 6 | 0 | 0 | 0 | 0 | 0 |  | 0 |  |  | 0 | [5 empty] | 0
| 733167399 | Montáž plasthliníkového T-kusu lisovaním D 20 |  | ks | -6 | 0 | 0 | 0 | 0 | 0 |  | 0 |  |  | 0 | [5 empty] | 0
| P722008 | HERZ Tvarovka lis. - T-kus redukovaný, 20 x 2 - 20 x 2 - 16 x 2 |  | ks | -4 | 0 | 0 | 0 | 0 | 0 |  | 0 |  |  | 0 | [5 empty] | 0
| P722003 | HERZ Tvarovka lis. - T-kus redukovaný, 20 x 2 - 16 x 2 - 16 x 2 |  | ks | -4 | 0 | 0 | 0 | 0 | 0 |  | 0 |  |  | 0 | [5 empty] | 0
| P722001 | HERZ Tvarovka lis. - T-kus, 20 x 2 - 16 x 2 - 20 x 2 stredná vetva redukovaná |  | ks | 2 | 0 | 0 | 0 | 0 | 0 |  | 0 |  |  | 0 | [5 empty] | 0
| 733167400 | Montáž plasthliníkového T-kusu lisovaním D 26 |  | ks | 16 | 0 | 0 | 0 | 0 | 0 |  | 0 |  |  | 0 | [5 empty] | 0
| P722605 | HERZ Tvarovka lis. - T-kus, 26 x 3 - 20 x 2 - 26 x 3 stredná vetva redukovaná |  | ks | 3 | 0 | 0 | 0 | 0 | 0 |  | 0 |  |  | 0 | [5 empty] | 0
| P722614 | HERZ Tvarovka lis. - T-kus redukovaný, 26 x 3 - 20 x 2 - 20 x 2 |  | ks | 13 | 0 | 0 | 0 | 0 | 0 |  | 0 |  |  | 0 | [5 empty] | 0
| 733167439 | Montáž plasthliníkového prechodu lisovaním D 20 |  | ks | 112 | 0 | 0 | 0 | 0 | 0 |  | 0 |  |  | 0 | [5 empty] | 0
| 12406011003 | Súprava pripojovacích spojov G3/4- 15 matný |  | ks | 112 | 0 | 0 | 0 | 0 | 0 |  | 0 |  |  | 0 | [5 empty] | 0
| 734209114 | Montáž závitovej armatúry s 2 závitmi G 3/4 |  | ks | 1 | 0 | 0 | 0 | 0 | 0 |  | 0 | 2e-05 | 2e-05 | 0 | [5 empty] | 0
| 10017020 | Guľový kohút WATTS MTR KHR 20 |  | ks | 1 | 0 | 0 | 0 | 0 | 0 |  | 0 |  |  | 0 | [5 empty] | 0
| 734261228 | Závitový medzikus Ve 4300 - priamy G 2 |  | ks | 4 | 0 | 0 | 0 | 0 | 0 |  | 0 |  |  | 0 | [5 empty] | 0
| HZS | HODINOVÉ ZÚČTOVACIE SADZBY |  |  |  |  | 0 |  |  | 0 | 0 |  |  |  | 0 |  | 0
|  | Práce HSV |  |  |  |  | 0 |  |  | 0 | 0 |  |  |  | 0 |  | 0
Práce PSV
| 713 | IZOLÁCIE TEPELNÉ BEŽNÝCH STAVEBNÝCH KONŠTRUKCIÍ
| 713411121 | Montáž izolácie tepelnej potrubia a ohybov skružami LSP |  | m | 10 | 0 | 0 | 0 | 0 | 0 |  | 0 | 0.00022 | 0.00022 | 0.002 | [5 empty] | 0
| 354515 | Technické izolácie Thermo-teK PS Eco ALU, čadičová minerálna izolácia potrubných rozvodov s Al, fóliou - vinutá skruž do 200/80°C, 28x30x1200 |  | m | 3 | 0 | 0 | 0 | 0 | 0 | 0 | 0 |  |  | 0 | [5 empty] | 0
| 354538 | Technické izolácie Thermo-teK PS Eco ALU, čadičová minerálna izolácia potrubných rozvodov s Al, fóliou - vinutá skruž do 200/80°C, 48x30x1200 |  | m | 1 | 0 | 0 | 0 | 0 | 0 | 0 | 0 |  |  | 0 | [5 empty] | 0
| 354561 | Technické izolácie Thermo-teK PS Eco ALU, čadičová minerálna izolácia potrubných rozvodov s Al, fóliou - vinutá skruž do 200/80°C, 60x40x1200 |  | m | 6 | 0 | 0 | 0 | 0 | 0 | 0 | 0 |  |  | 0 | [5 empty] | 0
| 713482121 | Montáž trubíc z PE, hr.15-20 mm,vnút.priemer do 38 mm |  | m | 5 | 0 | 0 | 0 | 0 | 0 |  | 0 | 2e-05 | 2e-05 | 0 | [5 empty] | 0
| 283310004700 | Izolačná PE trubica TUBOLIT DG 22x20 mm (d potrubia x hr. izolácie), nadrezaná, AZ FLEX |  | m | 5 | 0 | 0 | 0 | 0 | 0 | 0 | 0 |  |  | 0 | [5 empty] | 0
| 713483104 | Montáž tepelnej izolácie pre rozvodné potrubia priemeru od 20 mm kúrenia, zdravotechniky,, klimatizácie a chladenia |  | m | 160 | 0 | 0 | 0 | 0 | 0 |  | 0 |  |  | 0 | [5 empty] | 0
| 2M19022 | Izolačná trubica z EPDM AEROFLEX KKS, hr. 20 mm, D 22 |  | m | 36 | 0 | 0 | 0 | 0 | 0 |  | 0 |  |  | 0 | [5 empty] | 0
| 2M19028 | Izolačná trubica z EPDM AEROFLEX KKS, hr. 22,5 mm, D 28 |  | m | 18 | 0 | 0 | 0 | 0 | 0 |  | 0 |  |  | 0 | [5 empty] | 0
| 2M19035 | Izolačná trubica z EPDM AEROFLEX KKS, hr. 22,5 mm, D 35 |  | m | 30 | 0 | 0 | 0 | 0 | 0 |  | 0 |  |  | 0 | [5 empty] | 0
| 2M19042 | Izolačná trubica z EPDM AEROFLEX KKS, hr. 22,5 mm, D 42 |  | m | 28 | 0 | 0 | 0 | 0 | 0 |  | 0 |  |  | 0 | [5 empty] | 0
| 2M19054 | Izolačná trubica z EPDM AEROFLEX KKS, hr. 23 mm, D 54 |  | m | 48 | 0 | 0 | 0 | 0 | 0 |  | 0 |  |  | 0 | [5 empty] | 0
| 2TAPE3/35/5 | Samolepiaca izolačná páska z EPDM AEROTAPE 3mm x 35mm x 5m |  | ks | 1 | 0 | 0 | 0 | 0 | 0 |  | 0 |  |  | 0 | [5 empty] | 0
| 2SEAL1 | Lepidlo AEROSEAL 105 °C, 0,7 kg |  | ks | 1 | 0 | 0 | 0 | 0 | 0 |  | 0 |  |  | 0 | [5 empty] | 0
| 998713201 | Presun hmôt pre izolácie tepelné v objektoch výšky do 6 m |  | % | 100 | 0 | 0 | 0 | 0 | 0 |  | 0 |  |  | 0 | [5 empty] | 0
| 713 | IZOLÁCIE TEPELNÉ BEŽNÝCH STAVEBNÝCH KONŠTRUKCIÍ |  |  |  |  | 0 |  |  | 0 | 0 |  |  |  | 0 |  | 0
| 722 | ZTI - VNÚTORNÝ VODOVOD
| 722130211S | Potrubie z oceľových rúr pozink. bezšvíkových bežných-11 353.0, 10 004.0 zvarov. bežných-11 343.00, DN 15 |  | m | 5 | 0 | 0 | 0 | 0 | 0 |  | 0 |  |  | 0 | [5 empty] | 0
| 722172123 | Potrubie z plastických rúr PP-R DN 20 |  | m | 4 | 0 | 0 | 0 | 0 | 0 |  | 0 | 0.0013 | 0.0013 | 0.005 | [5 empty] | 0
| 722172124 | Potrubie z plastických rúr PP-R DN 25 |  | m | 8 | 0 | 0 | 0 | 0 | 0 |  | 0 | 0.00212 | 0.00212 | 0.017 | [5 empty] | 0
| 722263414S | Montáž vodomeru závitového jednovtokového mokrobežného G 1/2 (3 m3.h-1) |  | ks | 1 | 0 | 0 | 0 | 0 | 0 |  | 0 |  |  | 0 | [5 empty] | 0
| 388240001120 | Vodomer impulzný mokrobežný pre studenú vodu, Qn=1,5 m3/h, DN 15 |  | ks | 1 | 0 | 0 | 0 | 0 | 0 |  | 0 |  |  | 0 | [5 empty] | 0
| 722290226S | Tlaková skúška vodovodného potrubia závitového do DN 50 |  | m | 17 | 0 | 0 | 0 | 0 | 0 |  | 0 |  |  | 0 | [5 empty] | 0
| 722290234S | Prepláchnutie a dezinfekcia vodovodného potrubia do DN 80 |  | m | 17 | 0 | 0 | 0 | 0 | 0 |  | 0 |  |  | 0 | [5 empty] | 0
| 998722201S | Presun hmôt pre vnútorný vodovod v objektoch výšky do 6 m |  | % | 100 | 0 | 0 | 0 | 0 | 0 |  | 0 |  |  | 0 | [5 empty] | 0
| 722 | ZTI - VNÚTORNÝ VODOVOD |  |  |  |  | 0 |  |  | 0 | 0 |  |  |  | 0.02 |  | 0
| 731 | ÚSTREDNÉ VYKUROVANIE - KOTOLNE
| 7014101 | Tepelné čerpadlo do 25kW |  | ks | 3 | 0 | 0 | 0 | 0 | 0 |  | 0 |  |  | 0 | [5 empty] | 0
| 2007995 | MaR |  | kpl | 1 | 0 | 0 | 0 | 0 | 0 |  | 0 |  |  | 0 | [5 empty] | 0
| 2052976 | Vaňa kondenzátu |  | ks | 3 | 0 | 0 | 0 | 0 | 0 | 0 | 0 |  |  | 0 | [5 empty] | 0
| 6034578 | Silentbloky + stojan |  | ks | 3 | 0 | 0 | 0 | 0 | 0 |  | 0 |  |  | 0 | [5 empty] | 0
| 2029787 | Vyhrievanie vane |  | ks | 3 | 0 | 0 | 0 | 0 | 0 | 0 | 0 |  |  | 0 | [5 empty] | 0
| 6024764 | Rozvádzač EL |  | ks | 3 | 0 | 0 | 0 | 0 | 0 |  | 0 |  |  | 0 | [5 empty] | 0
| 731361101 | Čerpadlová skupina DN 32 bez čerpadla |  | ks | 9 | 0 | 0 | 0 | 0 | 0 |  | 0 | 0.0689 | 0.0689 | 0.62 | [5 empty] | 0
| 731291080.S | Montáž rýchlomontážnej sady s 3-cestným zmiešavačom DN 32 |  | ks | 9 | 0 | 0 | 0 | 0 | 0 |  | 0 | 0.00275 | 0.00275 | 0.025 | [5 empty] | 0
| 731370025 | Montáž potrubí - kotolňa |  | ks | 1 | 0 | 0 | 0 | 0 | 0 |  | 0 |  |  | 0 | [5 empty] | 0
| 663913 | Potrubný rozvod - kotolňa |  | ks | 1 | 0 | 0 | 0 | 0 | 0 |  | 0 |  |  | 0 | [5 empty] | 0
| 731970026 | Montáž armatúr kotolňa |  | ks | 1 | 0 | 0 | 0 | 0 | 0 |  | 0 |  |  | 0 | [5 empty] | 0
| 2001257 | Armatúry kotolňa |  | kpl | 1 | 0 | 0 | 0 | 0 | 0 |  | 0 |  |  | 0 | [5 empty] | 0
| 731970030 | Montáž solárnej zostavy |  | ks | 1 | 0 | 0 | 0 | 0 | 0 |  | 0 |  |  | 0 | [5 empty] | 0
| 598220012420 | Solárna zostava |  | kpl | 1 | 0 | 0 | 0 | 0 | 0 | 0 | 0 |  |  | 0 | [5 empty] | 0
| 998731201 | Presun hmôt pre kotolne umiestnené vo výške (hĺbke) do 6 m |  | % | 100 | 0 | 0 | 0 | 0 | 0 |  | 0 |  |  | 0 | [5 empty] | 0
| 731 | ÚSTREDNÉ VYKUROVANIE - KOTOLNE |  |  |  |  | 0 |  |  | 0 | 0 |  |  |  | 0.65 |  | 0
| 732 | ÚSTREDNÉ VYKUROVANIE - STROJOVNE
| 732111402.S | Montáž rozdeľovača a zberača združeného prietok Q 10 m3/h (modul 100 mm) |  | ks | 4 | 0 | 0 | 0 | 0 | 0 |  | 0 | 0.00056 | 0.00056 | 0.002 | [5 empty] | 0
| 484650000200.S | Rozdeľovač a zberač modul 100 mm, max. prietok 10 m3/hod, prevádzková teplota 110°C, pretlak 0,6 Mpa |  | m | 4 | 0 | 0 | 0 | 0 | 0 | 0 | 0 |  |  | 0 | [5 empty] | 0
| 484650038500.S | Konzola nástenná modul 80 - 100 mm pre rozdelovače a zberače |  | ks | 8 | 0 | 0 | 0 | 0 | 0 | 0 | 0 |  |  | 0 | [5 empty] | 0
| 732199100 | Montáž zásobníka TÚV do 1000 litrov |  | súb. | 1 | 0 | 0 | 0 | 0 | 0 |  | 0 | 0.00112 | 0.00112 | 0.001 | [5 empty] | 0
| 548230000400S | Zásobník s 2 výmenníkmi 1000 litrov |  | ks | 1 | 0 | 0 | 0 | 0 | 0 |  | 0 |  |  | 0 | [5 empty] | 0
| 732331018 | Montáž expanznej nádoby tlak 3 bary s membránou 80 l |  | ks | 1 | 0 | 0 | 0 | 0 | 0 |  | 0 |  |  | 0 | [5 empty] | 0
| 484630005700 | Nádoba expanzná s membránou typ NG 80 l, D 480 mm, v 565 mm, pripojenie R 1, 3/1,5 bar, šedá,, REFLEX |  | ks | 1 | 0 | 0 | 0 | 0 | 0 | 0 | 0 |  |  | 0 | [5 empty] | 0
| 732331921 | Automatické doplňovanie a kontrola tlaku vody fillcontrol typ PC, do 10 bar/60st.C |  | súb. | 1 | 0 | 0 | 0 | 0 | 0 |  | 0 | 0.003 | 0.003 | 0.003 | [5 empty] | 0
| 732351010.S | Montáž akumulačného zásobníka vykurovacej vody v spojení so solár. systémami, tepel. čerpadlami a kotlami na pevné palivo objem 950 l |  | ks | 1 | 0 | 0 | 0 | 0 | 0 |  | 0 |  |  | 0 | [5 empty] | 0
| 484420016700.S | Zásobník akumulačný vykurovacej vody v spojení so solárnymi tepelnými čerpadlami a kotlami, objem 950 l |  | ks | 1 | 0 | 0 | 0 | 0 | 0 | 0 | 0 |  |  | 0 | [5 empty] | 0
| 732429112 | Montáž čerpadla (do potrubia) obehového špirálového DN 40 |  | súb. | 9 | 0 | 0 | 0 | 0 | 0 |  | 0 | 0.00071 | 0.00071 | 0.006 | [5 empty] | 0
| 426110050710 | Čerpadlo obehové MAGNA3 32-80 180, PN 6/10, GRUNDFOS |  | ks | 9 | 0 | 0 | 0 | 0 | 0 | 0 | 0 |  |  | 0 | [5 empty] | 0
| 732460080.S | Montáž tepelného čerpadla do 25kW |  | ks | 3 | 0 | 0 | 0 | 0 | 0 |  | 0 |  |  | 0 | [5 empty] | 0
| 732511110 | Montáž úpravne vody |  | súb. | 1 | 0 | 0 | 0 | 0 | 0 |  | 0 |  |  | 0 | [5 empty] | 0
| AQUATIP17 | Automatické zmäkčovacie zariadenie na úpravu vykurovacej vody AQUATIP 17 |  | kpl | 1 | 0 | 0 | 0 | 0 | 0 |  | 0 |  |  | 0 | [5 empty] | 0
| 998732201 | Presun hmôt pre strojovne v objektoch výšky do 6 m |  | % | 100 | 0 | 0 | 0 | 0 | 0 |  | 0 |  |  | 0 | [5 empty] | 0
| 732 | ÚSTREDNÉ VYKUROVANIE - STROJOVNE |  |  |  |  | 0 |  |  | 0 | 0 |  |  |  | 0.01 |  | 0
| 733 | ÚSTREDNÉ VYKUROVANIE - ROZVOD POTRUBIA
| 733111104 | Potrubie z rúrok závitových oceľových bezšvových bežných nízkotlakových DN 20 |  | m | 3 | 0 | 0 | 0 | 0 | 0 |  | 0 | 0.00194 | 0.00194 | 0.006 | [5 empty] | 0
| 733111105 | Potrubie z rúrok závitových oceľových bezšvových bežných nízkotlakových DN 25 |  | m | 5 | 0 | 0 | 0 | 0 | 0 |  | 0 | 0.00291 | 0.00291 | 0.015 | [5 empty] | 0
| 733111107 | Potrubie z rúrok závitových oceľových bezšvových bežných nízkotlakových DN 40 |  | m | 1 | 0 | 0 | 0 | 0 | 0 |  | 0 | 0.00454 | 0.00454 | 0.005 | [5 empty] | 0
| 733111108 | Potrubie z rúrok závitových oceľových bezšvových bežných nízkotlakových DN 50 |  | m | 6 | 0 | 0 | 0 | 0 | 0 |  | 0 | 0.00628 | 0.00628 | 0.038 | [5 empty] | 0
| 733125009 | Potrubie z uhlíkovej ocele spájané lisovaním 22x1,5 |  | m | 36 | 0 | 0 | 0 | 0 | 0 |  | 0 |  |  | 0 | [5 empty] | 0
| 733125012 | Potrubie z uhlíkovej ocele spájané lisovaním 28x1,5 |  | m | 18 | 0 | 0 | 0 | 0 | 0 |  | 0 |  |  | 0 | [5 empty] | 0
| 733125015 | Potrubie z uhlíkovej ocele spájané lisovaním 35x1,5 |  | m | 30 | 0 | 0 | 0 | 0 | 0 |  | 0 |  |  | 0 | [5 empty] | 0
| 733125018 | Potrubie z uhlíkovej ocele spájané lisovaním 42x1,5 |  | m | 28 | 0 | 0 | 0 | 0 | 0 |  | 0 |  |  | 0 | [5 empty] | 0
| 733125021 | Potrubie z uhlíkovej ocele spájané lisovaním 54x1,5 |  | m | 48 | 0 | 0 | 0 | 0 | 0 |  | 0 |  |  | 0 | [5 empty] | 0
| 733167300 | Montáž plasthliníkového potrubia lisovaním D 16x2 |  | m | 440 | 0 | 0 | 0 | 0 | 0 |  | 0 |  |  | 0 | [5 empty] | 0
| 3C16006 | HERZ Rúrka plast-hliníková PE-RT 16x2, hr.Al 0,4 mm, s tepelnou izoláciou, hrúbka tepelnej izolácie, 6 mm, v kotúči |  | m | 440 | 0 | 0 | 0 | 0 | 0 |  | 0 |  |  | 0 | [5 empty] | 0
| 733167306 | Montáž plasthliníkového potrubia lisovaním D 20x2 |  | m | 440 | 0 | 0 | 0 | 0 | 0 |  | 0 |  |  | 0 | [5 empty] | 0
| 3D20006 | HERZ Rúrka plast-hliníková PE-RT 20x2, hr.Al 0,25 mm, s tepelnou izoláciou, hrúbka tepelnej izolácie, 6 mm, v kotúči |  | m | 440 | 0 | 0 | 0 | 0 | 0 |  | 0 |  |  | 0 | [5 empty] | 0
| 733167309 | Montáž plasthliníkového potrubia lisovaním D 26x3 |  | m | 44 | 0 | 0 | 0 | 0 | 0 |  | 0 |  |  | 0 | [5 empty] | 0
| 3D26006 | HERZ Rúrka plast-hliníková PE-RT 26x3, hr.Al 0,25 mm, s tepelnou izoláciou, hrúbka tepelnej izolácie, 6 mm v kotúči |  | m | 44 | 0 | 0 | 0 | 0 | 0 |  | 0 |  |  | 0 | [5 empty] | 0
| 733167354 | Montáž plasthliníkového kolena lisovaním D 20 |  | ks | 26 | 0 | 0 | 0 | 0 | 0 |  | 0 |  |  | 0 | [5 empty] | 0
| P712000 | HERZ Tvarovka lis. - koleno 90°, 20 x 2 |  | ks | 26 | 0 | 0 | 0 | 0 | 0 |  | 0 |  |  | 0 | [5 empty] | 0
| 733167357 | Montáž plasthliníkového kolena lisovaním D 26 |  | ks | 14 | 0 | 0 | 0 | 0 | 0 |  | 0 |  |  | 0 | [5 empty] | 0
| P712600 | HERZ Tvarovka lis. - koleno 90°, 26 x 3 |  | ks | 14 | 0 | 0 | 0 | 0 | 0 |  | 0 |  |  | 0 | [5 empty] | 0
| 733167393 | Montáž plasthliníkového T-kusu lisovaním D 16 |  | ks | 10 | 0 | 0 | 0 | 0 | 0 |  | 0 |  |  | 0 | [5 empty] | 0
| P721600 | HERZ Tvarovka lis. - T-kus 16 x 2 rovnoramenný |  | ks | 10 | 0 | 0 | 0 | 0 | 0 |  | 0 |  |  | 0 | [5 empty] | 0
| 733167399 | Montáž plasthliníkového T-kusu lisovaním D 20 |  | ks | 64 | 0 | 0 | 0 | 0 | 0 |  | 0 |  |  | 0 | [5 empty] | 0
| P722000 | HERZ Tvarovka lis. - T-kus, 20 x 2 rovnoramenný |  | ks | 2 | 0 | 0 | 0 | 0 | 0 |  | 0 |  |  | 0 | [5 empty] | 0
| P722008 | HERZ Tvarovka lis. - T-kus redukovaný, 20 x 2 - 20 x 2 - 16 x 2 |  | ks | 28 | 0 | 0 | 0 | 0 | 0 |  | 0 |  |  | 0 | [5 empty] | 0
| P722003 | HERZ Tvarovka lis. - T-kus redukovaný, 20 x 2 - 16 x 2 - 16 x 2 |  | ks | 34 | 0 | 0 | 0 | 0 | 0 |  | 0 |  |  | 0 | [5 empty] | 0
| 733167400 | Montáž plasthliníkového T-kusu lisovaním D 26 |  | ks | 6 | 0 | 0 | 0 | 0 | 0 |  | 0 |  |  | 0 | [5 empty] | 0
| P722613 | HERZ Tvarovka lis. - T-kus redukovaný, 26 x 3 - 20 x 2 - 16 x 2 |  | ks | 4 | 0 | 0 | 0 | 0 | 0 |  | 0 |  |  | 0 | [5 empty] | 0
| P722006 | HERZ Tvarovka lis. - T-kus, 20 x 2 - 26 x 3 - 20 x 2 s vedľajšou vetvou zväčšeného priemeru |  | ks | 2 | 0 | 0 | 0 | 0 | 0 |  | 0 |  |  | 0 | [5 empty] | 0
| 733167439 | Montáž plasthliníkového prechodu lisovaním D 20 |  | ks | 26 | 0 | 0 | 0 | 0 | 0 |  | 0 |  |  | 0 | [5 empty] | 0
| P702012 | HERZ Tvarovka lis. závitová - prechod 20 x 2 - R 3/4 vo.z. |  | ks | 26 | 0 | 0 | 0 | 0 | 0 |  | 0 |  |  | 0 | [5 empty] | 0
| 733167442 | Montáž plasthliníkového prechodu lisovaním D 26 |  | ks | 6 | 0 | 0 | 0 | 0 | 0 |  | 0 |  |  | 0 | [5 empty] | 0
| P702612 | HERZ Tvarovka lis. závitová - prechod 26 x 3 - R 3/4 vo.z. |  | ks | 6 | 0 | 0 | 0 | 0 | 0 |  | 0 |  |  | 0 | [5 empty] | 0
| 733169348 | Montáž pripojovacej garnitúry D 16 |  | ks | 112 | 0 | 0 | 0 | 0 | 0 |  | 0 |  |  | 0 | [5 empty] | 0
| P711691 | HERZ pripojovacia garnitúra CuMs, 16 x 2 - 15 mm, pre pripojenie vykurovacieho telesa, poniklované,, 300 mm |  | ks | 112 | 0 | 0 | 0 | 0 | 0 |  | 0 |  |  | 0 | [5 empty] | 0
| 12555 | Dvojitá rozeta FLAMCO RDC 50, biela |  | ks | 56 | 0 | 0 | 0 | 0 | 0 |  | 0 |  |  | 0 | [5 empty] | 0
| 733190107 | Tlaková skúška potrubia z oceľových rúrok závitových |  | m | 15 | 0 | 0 | 0 | 0 | 0 |  | 0 |  |  | 0 | [5 empty] | 0
| 733191301 | Tlaková skúška plastového potrubia do 32 mm |  | m | 924 | 0 | 0 | 0 | 0 | 0 |  | 0 |  |  | 0 | [5 empty] | 0
| 733191401 | Tlaková skúška potrubia z uhlíkovej oceli do D 35 mm |  | m | 84 | 0 | 0 | 0 | 0 | 0 |  | 0 |  |  | 0 | [5 empty] | 0
| 733191402 | Tlaková skúška potrubia z uhlíkovej oceli nad D 35 do 64 mm |  | m | 76 | 0 | 0 | 0 | 0 | 0 |  | 0 |  |  | 0 | [5 empty] | 0
| 998733201 | Presun hmôt pre rozvody potrubia v objektoch výšky do 6 m |  | % | 3.2012 | 0 | 0 | 0 | 0 | 0 |  | 0 |  |  | 0 | [5 empty] | 0
| 733 | ÚSTREDNÉ VYKUROVANIE - ROZVOD POTRUBIA |  |  |  |  | 0 |  |  | 0 | 0 |  |  |  | 0.06 |  | 0
| 734 | ÚSTREDNÉ VYKUROVANIE - ARMATÚRY
| 734109313 | Montáž merača tepla |  | súb. | 1 | 0 | 0 | 0 | 0 | 0 |  | 0 | 0.006 | 0.006 | 0.006 | [5 empty] | 0
| 187F3085 | Merač tepla SONOMETER 1100, Qn=3,5 m3/h, DN 32, PN 25, M-bus, DANFOSS |  | ks | 1 | 0 | 0 | 0 | 0 | 0 |  | 0 |  |  | 0 | [5 empty] | 0
| 734209112 | Montáž závitovej armatúry s 2 závitmi do G 1/2 |  | ks | 4 | 0 | 0 | 0 | 0 | 0 |  | 0 | 2e-05 | 2e-05 | 0 | [5 empty] | 0
| 10017019 | Guľový kohút WATTS MTR KHR 15 |  | ks | 4 | 0 | 0 | 0 | 0 | 0 |  | 0 |  |  | 0 | [5 empty] | 0
| 734209114 | Montáž závitovej armatúry s 2 závitmi G 3/4 |  | ks | 11 | 0 | 0 | 0 | 0 | 0 |  | 0 | 2e-05 | 2e-05 | 0 | [5 empty] | 0
| 10017020 | Guľový kohút WATTS MTR KHR 20 |  | ks | 11 | 0 | 0 | 0 | 0 | 0 |  | 0 |  |  | 0 | [5 empty] | 0
| 734209115 | Montáž závitovej armatúry s 2 závitmi G 1 |  | ks | 1 | 0 | 0 | 0 | 0 | 0 |  | 0 | 2e-05 | 2e-05 | 0 | [5 empty] | 0
| 7613100 | Guľový kohút so zaistením MK 1 pre expanzné nádoby Reflex N+NG, C, F, S, S/V, V |  | ks | 1 | 0 | 0 | 0 | 0 | 0 |  | 0 |  |  | 0 | [5 empty] | 0
| 734209118 | Montáž závitovej armatúry s 2 závitmi G 2 |  | ks | 3 | 0 | 0 | 0 | 0 | 0 |  | 0 | 3e-05 | 3e-05 | 0 | [5 empty] | 0
| 10017025 | Guľový kohút WATTS MTR KHR 50 |  | ks | 3 | 0 | 0 | 0 | 0 | 0 |  | 0 |  |  | 0 | [5 empty] | 0
| 734209126 | Montáž závitovej armatúry s 3 závitmi G 5/4 |  | ks | 1 | 0 | 0 | 0 | 0 | 0 |  | 0 | 4e-05 | 4e-05 | 0 | [5 empty] | 0
| R303216S3 | Regulačný ventil 3-cestný R 3030-16-S3, DN 32, Belimo |  | ks | 1 | 0 | 0 | 0 | 0 | 0 |  | 0 |  |  | 0 | [5 empty] | 0
| 734209145 | Montáž servopohonu |  | ks | 1 | 0 | 0 | 0 | 0 | 0 |  | 0 |  |  | 0 | [5 empty] | 0
| NR24ASR | Servopohon NR 24A-SR, 0-10V, Belimo |  | ks | 1 | 0 | 0 | 0 | 0 | 0 |  | 0 |  |  | 0 | [5 empty] | 0
| 734213250 | Montáž ventilu odvzdušňovacieho závitového automatického G 1/2 |  | ks | 3 | 0 | 0 | 0 | 0 | 0 |  | 0 | 1e-05 | 1e-05 | 0 | [5 empty] | 0
| 10004989 | Automatický odvzdušňovací ventil WATTS MTR INTERVENT IV 15 R |  | ks | 3 | 0 | 0 | 0 | 0 | 0 |  | 0 |  |  | 0 | [5 empty] | 0
| 734223152 | Montáž vyvažovacieho ventilu priameho pre kúrenie DN 20 |  | ks | 8 | 0 | 0 | 0 | 0 | 0 |  | 0 |  |  | 0 | [5 empty] | 0
| 003Z4002 | Manuálny nastavovací (vyvažovací), uzatvárací a merací ventil LENO MSV-BD, DN20, PN 20 s vnútorným, závitom, DANFOSS |  | ks | 8 | 0 | 0 | 0 | 0 | 0 |  | 0 |  |  | 0 | [5 empty] | 0
| 734223158 | Montáž vyvažovacieho ventilu priameho pre kúrenie DN 40 |  | ks | 1 | 0 | 0 | 0 | 0 | 0 |  | 0 |  |  | 0 | [5 empty] | 0
| 003Z4005 | Ručný regulačný(vyvažovací ) ventil s uzatváracou, meracou a vypúšťacou funkciou MSV-BD, DN40, PN, 20 s vnútorným závitom, DANFOSS |  | ks | 1 | 0 | 0 | 0 | 0 | 0 |  | 0 |  |  | 0 | [5 empty] | 0
| 734223208 | Montáž termostatickej hlavice kvapalinovej jednoduchej |  | súb. | 56 | 0 | 0 | 0 | 0 | 0 |  | 0 |  |  | 0 | [5 empty] | 0
| 5102090 | 6020-00.500 Termostatická hlavica K s ochranou proti odcudzeniu |  | Kus | 56 | 0 | 0 | 0 | 0 | 0 |  | 0 |  |  | 0 | [5 empty] | 0
| 734229142 | Montáž ventilu jednorúrkovej horizontálnej sústavy so zmesovačom dvojbodové pripoj. |  | ks | 56 | 0 | 0 | 0 | 0 | 0 |  | 0 | 0.00033 | 0.00033 | 0.018 | [5 empty] | 0
| 5117150 | 0550-50.000 Vekotec, pripojovacie skrutkovanie pre telesá VK, priame, pripojenie R1/2 (KORADO) |  | Kus | 56 | 0 | 0 | 0 | 0 | 0 |  | 0 |  |  | 0 | [5 empty] | 0
| 734240000 | Montáž spätnej klapky závitovej G 1/2 |  | ks | 1 | 0 | 0 | 0 | 0 | 0 |  | 0 |  |  | 0 | [5 empty] | 0
| 0564015 | Spätný ventil WATTS MTR VRY DN 15 |  | ks | 1 | 0 | 0 | 0 | 0 | 0 |  | 0 |  |  | 0 | [5 empty] | 0
| 734240005 | Montáž spätnej klapky závitovej G 3/4 |  | ks | 2 | 0 | 0 | 0 | 0 | 0 |  | 0 |  |  | 0 | [5 empty] | 0
| 0564020 | Spätný ventil WATTS MTR VRY DN 20 |  | ks | 2 | 0 | 0 | 0 | 0 | 0 |  | 0 |  |  | 0 | [5 empty] | 0
| 734240025 | Montáž spätnej klapky závitovej G 2 |  | ks | 1 | 0 | 0 | 0 | 0 | 0 |  | 0 |  |  | 0 | [5 empty] | 0
| 0564050 | Spätný ventil WATTS MTR VRY DN 50 |  | ks | 1 | 0 | 0 | 0 | 0 | 0 |  | 0 |  |  | 0 | [5 empty] | 0
| 734291113 | Vypúšťací guľový kohút WATTS MTR KFE 15 SD |  | ks | 19 | 0 | 0 | 0 | 0 | 0 |  | 0 | 0.00049 | 0.00049 | 0.009 | [5 empty] | 0
| 734291320 | Montáž filtra závitového G 1/2 |  | ks | 1 | 0 | 0 | 0 | 0 | 0 |  | 0 | 2e-05 | 2e-05 | 0 | [5 empty] | 0
| 10017596 | Filter WATTS MTR SMY DN 15 |  | ks | 1 | 0 | 0 | 0 | 0 | 0 |  | 0 |  |  | 0 | [5 empty] | 0
| 734291370 | Montáž filtra závitového G 2 PN |  | ks | 1 | 0 | 0 | 0 | 0 | 0 |  | 0 | 7e-05 | 7e-05 | 0 | [5 empty] | 0
| 10017607 | Filter WATTS MTR SMY DN 50 |  | ks | 1 | 0 | 0 | 0 | 0 | 0 |  | 0 |  |  | 0 | [5 empty] | 0
| 734424110 | Montáž tlakomera- manometra axiálneho priemer 50 mm |  | ks | 2 | 0 | 0 | 0 | 0 | 0 |  | 0 | 0.00129 | 0.00129 | 0.003 | [5 empty] | 0
| 10009464 | Termomanometer axiálny WATTS MTR TMAX 4 - 1/2 |  | ks | 2 | 0 | 0 | 0 | 0 | 0 |  | 0 |  |  | 0 | [5 empty] | 0
| 10009434 | Spätná klapka k tlakomeru WATTS MTR REM /15 |  | ks | 2 | 0 | 0 | 0 | 0 | 0 |  | 0 |  |  | 0 | [5 empty] | 0
| 734424130 | Montáž tlakomera - manometra radiálneho priemer 50 mm |  | ks | 1 | 0 | 0 | 0 | 0 | 0 |  | 0 | 0.00129 | 0.00129 | 0.001 | [5 empty] | 0
| 10007380 | Tlakomer spodný radiálny WATTS MTR MDR 50/10-1/4 |  | ks | 1 | 0 | 0 | 0 | 0 | 0 |  | 0 |  |  | 0 | [5 empty] | 0
| 10009434 | Spätná klapka k tlakomeru WATTS MTR REM /15 |  | ks | 1 | 0 | 0 | 0 | 0 | 0 |  | 0 |  |  | 0 | [5 empty] | 0
| 998734201 | Presun hmôt pre armatúry v objektoch výšky do 6 m |  | % | 0.2114 | 0 | 0 | 0 | 0 | 0 |  | 0 |  |  | 0 | [5 empty] | 0
| 734 | ÚSTREDNÉ VYKUROVANIE - ARMATÚRY |  |  |  |  | 0 |  |  | 0 | 0 |  |  |  | 0.04 |  | 0
| 735 | ÚSTREDNÉ VYKUROVANIE - VYKUROVACIE TELESÁ
| 735000912 | Vyregulovanie dvojregulačného ventilu s termostatickým ovládaním |  | ks | 56 | 0 | 0 | 0 | 0 | 0 |  | 0 |  |  | 0 | [5 empty] | 0
| 735112131 | Montáž hliníkových vykurovacích telies LIPOVICA ORION |  | ks | 56 | 0 | 0 | 0 | 0 | 0 |  | 0 |  |  | 0 | [5 empty] | 0
| OR350/16 | Vykur. teleso hliník. LIPOVICA ORION, spodné pripojenie pravé, 350/16 |  | ks | 34 | 0 | 0 | 0 | 0 | 0 |  | 0 |  |  | 0 | [5 empty] | 0
| OR350/20 | Vykur. teleso hliník. LIPOVICA ORION, spodné pripojenie pravé, 350/20 |  | ks | 4 | 0 | 0 | 0 | 0 | 0 |  | 0 |  |  | 0 | [5 empty] | 0
| OR500/6 | Vykur. teleso hliník. LIPOVICA ORION, spodné pripojenie pravé, 500/6 |  | ks | 4 | 0 | 0 | 0 | 0 | 0 |  | 0 |  |  | 0 | [5 empty] | 0
| OR500/6L | Vykur. teleso hliník. LIPOVICA ORION, spodné pripojenie ľavé, 500/6-L |  | ks | 2 | 0 | 0 | 0 | 0 | 0 |  | 0 |  |  | 0 | [5 empty] | 0
| OR600/4 | Vykur. teleso hliník. LIPOVICA ORION, spodné pripojenie pravé, 600/4 |  | ks | 1 | 0 | 0 | 0 | 0 | 0 |  | 0 |  |  | 0 | [5 empty] | 0
| OR600/6 | Vykur. teleso hliník. LIPOVICA ORION, spodné pripojenie pravé, 600/6 |  | ks | 3 | 0 | 0 | 0 | 0 | 0 |  | 0 |  |  | 0 | [5 empty] | 0
| OR600/8 | Vykur. teleso hliník. LIPOVICA ORION, spodné pripojenie pravé, 600/8 |  | ks | 2 | 0 | 0 | 0 | 0 | 0 |  | 0 |  |  | 0 | [5 empty] | 0
| OR600/10 | Vykur. teleso hliník. LIPOVICA ORION, spodné pripojenie pravé, 600/10 |  | ks | 1 | 0 | 0 | 0 | 0 | 0 |  | 0 |  |  | 0 | [5 empty] | 0
| OR600/4L | Vykur. teleso hliník. LIPOVICA ORION, spodné pripojenie ľavé, 600/4-L |  | ks | 1 | 0 | 0 | 0 | 0 | 0 |  | 0 |  |  | 0 | [5 empty] | 0
| OR600/6L | Vykur. teleso hliník. LIPOVICA ORION, spodné pripojenie ľavé, 600/6-L |  | ks | 3 | 0 | 0 | 0 | 0 | 0 |  | 0 |  |  | 0 | [5 empty] | 0
| OR600/10L | Vykur. teleso hliník. LIPOVICA ORION, spodné pripojenie ľavé, 600/10-L |  | ks | 1 | 0 | 0 | 0 | 0 | 0 |  | 0 |  |  | 0 | [5 empty] | 0
| 735128110 | Vykurovacie telesá oceľové článkové tlakové skúšky vodou telies článkových |  | ks | 56 | 0 | 0 | 0 | 0 | 0 |  | 0 |  |  | 0 | [5 empty] | 0
| 998735201 | Presun hmôt pre vykurovacie telesá v objektoch výšky do 6 m |  | % | 100 | 0 | 0 | 0 | 0 | 0 |  | 0 |  |  | 0 | [5 empty] | 0
| 735 | ÚSTREDNÉ VYKUROVANIE - VYKUROVACIE TELESÁ |  |  |  |  | 0 |  |  | 0 | 0 |  |  |  | 0 |  | 0
| 767 | KOVOVÉ DOPLNKOVÉ KONŠTRUKCIE
| 767995101 | Montáž ostatných atypických kovových stavebných doplnkových konštrukcií do 5 kg |  | kpl | 1 | 0 | 0 | 0 | 0 | 0 |  | 0 | 9e-05 | 9e-05 | 0 | [5 empty] | 0
| 5539800010 | Závesný systém |  | kpl | 1 | 0 | 0 | 0 | 0 | 0 | 0 | 0 |  |  | 0 | [5 empty] | 0
| 998767201 | Presun hmôt pre kovové stavebné doplnkové konštrukcie v objektoch výšky do 6 m |  | % | 100 | 0 | 0 | 0 | 0 | 0 |  | 0 |  |  | 0 | [5 empty] | 0
| 767 | KOVOVÉ DOPLNKOVÉ KONŠTRUKCIE |  |  |  |  | 0 |  |  | 0 | 0 |  |  |  | 0 |  | 0
| 783 | NÁTERY
| 783424140 | Nátery kov.potr.a armatúr syntet. potrubie do DN 50 mm dvojnás. so základným náterom - 105µm |  | m | 175 | 0 | 0 | 0 | 0 | 0 |  | 0 | 7e-05 | 7e-05 | 0.012 | [5 empty] | 0
| 950723100 | Spustenie TČ do prevádzky do 25kW |  | sub | 5 | 0 | 0 | 0 | 0 | 0 |  | 0 |  |  | 0 | [5 empty] | 0
| 950723119 | Uvedenie úpravne vody do prevádzky |  | sub | 1 | 0 | 0 | 0 | 0 | 0 |  | 0 |  |  | 0 | [5 empty] | 0
| 950723150 | Odborná prehliadka tlakových nádob |  | sub | 1 | 0 | 0 | 0 | 0 | 0 |  | 0 |  |  | 0 | [5 empty] | 0
| 950723160 | Úradná skúška tlakovej nádoby |  | sub | 1 | 0 | 0 | 0 | 0 | 0 |  | 0 |  |  | 0 | [5 empty] | 0
| 783 | NÁTERY |  |  |  |  | 0 |  |  | 0 | 0 |  |  |  | 0.01 |  | 0
|  | Práce PSV |  |  |  |  | 0 |  |  | 0 | 0 |  |  |  | 0.79 |  | 0
|  | Celkom v EUR |  |  |  |  | 0 |  | 0 | 0 | 0 |  |  |  | 0.79 |  | 0 |  |  |  | 0

## SO 7365
Krycí list rozpočtu |  |  | Rekapitulácia rozpočtu |  |  | Rozpočet | [11 empty] | 30.126
Krycí list rozpočtu
Stavba ZŠ Medzilaborecká 112020 korekcie
Objekt SO 01 - Novonovarhovaný pavilón ZS |  |  |  | Miesto:
Časť: SO01 Zdravotechnika |  |  |  | Ks: 1263 Školy, univerzity a budovy na vzdelávanie
Zákazka: |  | Spracoval: |  | Dňa | 9. 6. 2020
Odberateľ: Mestská časť Bratislava - Ružinov
IČO: 00 603 155 |  |  |  | DIČ:
Projektant: Eko energy projekt s.r.o.
IČO: 48239887 |  |  |  | DIČ: 2120110366
Dodávateľ: ...
IČO: |  |  |  | DIČ:
ZRN | Montáž | Materiál | ZRN spolu | Ďalšie náklady
HSV | 0 | 0 | 0 | Ostatné náklady | [8 empty] | 0
PSV | 0 | 0 | 0 | Komplet. činnosť | [8 empty] | 0
MONT |  |  |  | HZS | [8 empty] | 0
VRN
Spolu |  |  | 0 | Spolu | [8 empty] | 0
VRN |  |  |  | VRN
Zariadenie staveniska 0% |  |  | 0 | Mimoriadne sťaž.podmienky 0% | [8 empty] | 0
Územie so sťaž. podmienk. 0% |  |  | 0 | Horské oblasti 0% | [8 empty] | 0 |  |  | 1 | 1 | 1 | 1 | 1 | 1
Prevádzkové vplyvy 0% |  |  | 0 | Mimostavenisková doprava 0% | [8 empty] | 0 |  |  | 1 | 1 | 0 | 1 | 1 | 1
[16 empty] | 1 | 1 | 1 | 1 | 1 | 0
|  |  |  | Spolu | [8 empty] | 0
Projektant,rozpočtár |  |  |  | Celkové náklady
|  |  |  | Celkové náklady bez DPH | [8 empty] | 0
|  |  |  | DPH 20% z |  | 0 | [6 empty] | 0
|  |  |  | DPH 0% z |  | 0 | [6 empty] | 0
|  |  |  | Spolu v EUR | [8 empty] | 0
Odberateľ |  |  | Dodávateľ
Rekapitulácia rozpočtu
Odberateľ: Mestská časť Bratislava - Ružinov |  |  |  | Spracoval:
Projektant: Eko energy projekt s.r.o. |  |  |  | Ks: 1263 Školy, univerzity a budovy na vzdelávanie
Dodávateľ: ... |  |  |  | Dátum: 9. 6. 2020
Stavba ZŠ Medzilaborecká 112020 korekcie
Objekt SO 01 - Novonovarhovaný pavilón ZS
Časť: SO01 Zdravotechnika
Prehľad rozpočtových nákladov
Oddiel |  |  | Montáž | Materiál | Spolu | Hmotnosť (T) | Suť (T)
Práce HSV
ZEMNÉ PRÁCE |  |  | 0 | 0 | 0 | 0 | 0
VODOROVNÉ KONŠTRUKCIE |  |  | 0 | 0 | 0 | 0 | 0
POTRUBNÉ ROZVODY |  |  | 0 | 0 | 0 | 0 | 0
OSTATNÉ PRÁCE |  |  | 0 | 0 | 0 | 0 | 0
PRESUNY HMÔT |  |  | 0 | 0 | 0 | 0 | 0
Práce HSV |  |  | 0 | 0 | 0 | 0 | 0
Práce PSV
IZOLÁCIE TEPELNÉ BEŽNÝCH STAVEBNÝCH KONŠTRUKCIÍ |  |  | 0 | 0 | 0 | 0 | 0
ZTI - VNÚTORNA KANALIZÁCIA |  |  | 0 | 0 | 0 | 0 | 0
ZTI - VNÚTORNÝ VODOVOD |  |  | 0 | 0 | 0 | 0.01 | 0
ZTI - ZARIAĎOVACIE PREDMETY |  |  | 0 | 0 | 0 | 0.01 | 0
Práce PSV |  |  | 0 | 0 | 0 | 0.02 | 0
Celkom v EUR |  |  | 0 | 0 | 0 | 0.02 | 0
Rozpočet
Odberateľ: Mestská časť Bratislava - Ružinov | [5 empty] | Spracoval:
Projektant: Eko energy projekt s.r.o. | [5 empty] | Ks: | 1263 Školy, univerzity a budovy na vzdelávanie
Dodávateľ: ... | [5 empty] | Dátum: | 9. 6. 2020
Zákazka ZŠ Medzilaborecká 112020 korekcie
Objekt SO 01 - Novonovarhovaný pavilón ZS
Časť: SO01 Zdravotechnika
Prehľad rozpočtových nákladov
Por.č. | Kód položky | Názov |  | Mj | Množstvo | Cena/Mj | Cena celkom | [5 empty] | Hmotnosť/Mj |  | Hmotnosť |  | Suť
Práce HSV
| 1 | ZEMNÉ PRÁCE
| 110011010S00 | Vytýčenie trasy vodovodu, kanalizácie v rovine |  | km | 0.049 | 0 | 0 | 0 | 0 | 0 |  | 0 |  |  | 0 | [5 empty] | 0
| 131201101S00 | Hĺbenie jám nezapaž. v horn. tr. 3 do 100 m3 |  | m3 | 1 | 0 | 0 | 0 | 0 | 0 |  | 0 |  |  | 0 | [5 empty] | 0
| 132201202S00 | Hĺbenie rýh šírka do 2 m v horn. tr. 3 nad 100 do 1 000 m3 |  | m3 | 33.76 | 0 | 0 | 0 | 0 | 0 |  | 0 |  |  | 0 | [5 empty] | 0
| 132201209S00 | Príplatok za lepivosť horniny tr.3 v rýhach š. do 200 cm |  | m3 | 34.76 | 0 | 0 | 0 | 0 | 0 |  | 0 |  |  | 0 | [5 empty] | 0
| 162701105S00 | Vodorovné premiestnenie výkopu do 10000 m horn. tr . 1-4 |  | m3 | 27.937 | 0 | 0 | 0 | 0 | 0 |  | 0 |  |  | 0 | [5 empty] | 0
| 171201201S00 | Uloženie sypaniny na skládku |  | m3 | 27.937 | 0 | 0 | 0 | 0 | 0 |  | 0 |  |  | 0 | [5 empty] | 0
| 174101001S00 | Zásyp zhutnený jám, šachiet, rýh, zárezov alebo ok olo objektov do 100 m3 |  | m3 | 12.926 | 0 | 0 | 0 | 0 | 0 |  | 0 |  |  | 0 | [5 empty] | 0
| 175101101S00 | Obsyp potrubia bez prehodenia sypaniny |  | m3 | 15.654 | 0 | 0 | 0 | 0 | 0 |  | 0 |  |  | 0 | [5 empty] | 0
| 1 | ZEMNÉ PRÁCE |  |  |  |  | 0 |  |  | 0 | 0 |  |  |  | 0 |  | 0
| 4 | VODOROVNÉ KONŠTRUKCIE
| 451573111S00 | Lôžko pod potrubie, stoky v otv. výk. z piesku a š trkopiesku |  | m3 | 5.82 | 0 | 0 | 0 | 0 | 0 |  | 0 |  |  | 0 | [5 empty] | 0
| 4 | VODOROVNÉ KONŠTRUKCIE |  |  |  |  | 0 |  |  | 0 | 0 |  |  |  | 0 |  | 0
| 8 | POTRUBNÉ ROZVODY
| 805221200S00 | Geodetické zameranie po realizácií |  | kus | 0.049 | 0 | 0 | 0 | 0 | 0 |  | 0 |  |  | 0 | [5 empty] | 0
| 230230123 | Príprava na tlakovú skúšku vzduchom a vodou nad 4 MPa |  | úsek | 1 | 0 | 0 | 0 | 0 | 0 |  | 0 |  |  | 0 | [5 empty] | 0
| 802115063S00 | Montáž elektrotvaroviek W90° koleno PE100 SDR11 D6 3mm |  | kus | 2 | 0 | 0 | 0 | 0 | 0 |  | 0 |  |  | 0 | [5 empty] | 0
| 802140063S00 | Montáž USTN prechodka PE/oceľ s vonk. závitom PE10 0 SDR11 D63/2 |  | kus | 1 | 0 | 0 | 0 | 0 | 0 |  | 0 |  |  | 0 | [5 empty] | 0
| 803221010S00 | Vyhľadávací vodič na potrubí z PVC DN do 150 |  | m | 17 | 0 | 0 | 0 | 0 | 0 |  | 0 |  |  | 0 | [5 empty] | 0
| 871211121S00 | Montáž potrubia z tlakových rúrok polyetyl. DN 63 |  | m | 17 | 0 | 0 | 0 | 0 | 0 |  | 0 |  |  | 0 | [5 empty] | 0
| 877353123S00 | Montáž tvar. 1-osých na kanaliz. potr. z PVC otv. výk. DN200 |  | kus | 1 | 0 | 0 | 0 | 0 | 0 |  | 0 |  |  | 0 | [5 empty] | 0
| 892233111S00 | Dezinfekcia vodovodného potrubia DN 40-70 |  | m | 17 | 0 | 0 | 0 | 0 | 0 |  | 0 |  |  | 0 | [5 empty] | 0
| 892241111S00 | Tlaková skúška vodov. potrubia DN do 80 |  | m | 17 | 0 | 0 | 0 | 0 | 0 |  | 0 |  |  | 0 | [5 empty] | 0
| 899739102S00 | Montáž výstraž PVC fólia-biela vodovod hr.0,2-0,3m m, nad š.30 do 50cm na obsyp |  | m | 17 | 0 | 0 | 0 | 0 | 0 |  | 0 |  |  | 0 | [5 empty] | 0
| 2832F0508S | Fólia výstražná Biela, šír.300, hr.0,075 mm - 84 30 65 |  | m | 17 | 0 | 0 | 0 | 0 | 0 | 0 | 0 |  |  | 0 | [5 empty] | 0
| 2861D0205S | Potrubie vodovodné HDPE - 63x5,8 - 2160063 |  | m | 17.85 | 0 | 0 | 0 | 0 | 0 | 0 | 0 |  |  | 0 | [5 empty] | 0
| 2863A0805S | Koleno elektrotvarovkové W 90st.612 099 d 63 |  | kus | 2 | 0 | 0 | 0 | 0 | 0 | 0 | 0 |  |  | 0 | [5 empty] | 0
| 2863A3505S | Prechodka PE/oc.USTN 612 586 d 63, R 2 |  | kus | 1 | 0 | 0 | 0 | 0 | 0 | 0 | 0 |  |  | 0 | [5 empty] | 0
| 2865A1303S | Klapka kanalizačné spätná PVC - 200 - 4693 |  | kus | 1 | 0 | 0 | 0 | 0 | 0 | 0 | 0 |  |  | 0 | [5 empty] | 0
| Napojenie | Napojenie na existujúci rozvod vody |  | súb | 1 | 0 | 0 | 0 | 0 | 0 |  | 0 |  |  | 0 | [5 empty] | 0
| PŠ630 | D+M Plastová šachta 630 |  | kus | 1 | 0 | 0 | 0 | 0 | 0 |  | 0 |  |  | 0 | [5 empty] | 0
| 8 | POTRUBNÉ ROZVODY |  |  |  |  | 0 |  |  | 0 | 0 |  |  |  | 0 |  | 0
| 9 | OSTATNÉ PRÁCE
| 979131415S00 | Poplatok za uloženie vykopanej zeminy |  | m3 | 27.937 | 0 | 0 | 0 | 0 | 0 |  | 0 |  |  | 0 | [5 empty] | 0
| 583373680S | Štrkopiesok |  | t | 39.811 | 0 | 0 | 0 | 0 | 0 | 0 | 0 |  |  | 0 | [5 empty] | 0
| 9 | OSTATNÉ PRÁCE |  |  |  |  | 0 |  |  | 0 | 0 |  |  |  | 0 |  | 0
| 99 | PRESUNY HMÔT
| 998276101S00 | Presun hmôt pre potrubie z rúr plast. a sklolam. v otv. výk. |  | t | 99.517 | 0 | 0 | 0 | 0 | 0 |  | 0 |  |  | 0 | [5 empty] | 0
| 99 | PRESUNY HMÔT |  |  |  |  | 0 |  |  | 0 | 0 |  |  |  | 0 |  | 0
|  | Práce HSV |  |  |  |  | 0 |  |  | 0 | 0 |  |  |  | 0 |  | 0
Práce PSV
| 713 | IZOLÁCIE TEPELNÉ BEŽNÝCH STAVEBNÝCH KONŠTRUKCIÍ
| 713463110S00 | Montáž tep.izol.potrubia pod stropom skr.PE(Mirelo n,...)upev.sponou potr.DN 15 |  | m | 13.5 | 0 | 0 | 0 | 0 | 0 |  | 0 |  |  | 0 | [5 empty] | 0
| 713463112S00 | Montáž tep.izol.potrubia pod stropom skr.PE(Mirelo n,...)upev.sponou potr.DN 22 |  | m | 101 | 0 | 0 | 0 | 0 | 0 |  | 0 |  |  | 0 | [5 empty] | 0
| 713463113S00 | Montáž tep.izol.potrubia pod stropom skr.PE(Mirelo n,...)upev.sponou potr.DN 25 |  | m | 63 | 0 | 0 | 0 | 0 | 0 |  | 0 |  |  | 0 | [5 empty] | 0
| 713463114S00 | Montáž tep.izol.potrubia pod stropom skr.PE(Mirelo n,...)upev.sponou potr.DN 32 |  | m | 29 | 0 | 0 | 0 | 0 | 0 |  | 0 |  |  | 0 | [5 empty] | 0
| 998713202S00 | Presun hmôt pre izolácie tepelné v objektoch výšky do 12 m |  | % | 2.952 | 0 | 0 | 0 | 0 | 0 |  | 0 |  |  | 0 | [5 empty] | 0
| 247461af2_28125T | Izolácia ARMAFLEX AF2-028 28x12,5 mm |  | m | 15.75 | 0 | 0 | 0 | 0 | 0 |  | 0 |  |  | 0 | [5 empty] | 0
| 247461af6_18115T | Izolácia ARMAFLEX AF2-018 18x11,5 mm |  | m | 3.675 | 0 | 0 | 0 | 0 | 0 |  | 0 |  |  | 0 | [5 empty] | 0
| 247461af6_2212T | Izolácia ARMAFLEX AF2-022 22x12,0 mm |  | m | 45.15 | 0 | 0 | 0 | 0 | 0 |  | 0 |  |  | 0 | [5 empty] | 0
| 247461af6_28125T | Izolácia ARMAFLEX AF2-028 28x12,5 mm |  | m | 4.725 | 0 | 0 | 0 | 0 | 0 |  | 0 |  |  | 0 | [5 empty] | 0
| 283771t1513T | Izolácia potrubia TUBOLIT DG 15 x 13 mm |  | m | 10.5 | 0 | 0 | 0 | 0 | 0 | 0 | 0 |  |  | 0 | [5 empty] | 0
| 283771t2013T | Izolácia potrubia TUBOLIT DG 20 x 13 mm |  | m | 60.9 | 0 | 0 | 0 | 0 | 0 | 0 | 0 |  |  | 0 | [5 empty] | 0
| 283771t2513T | Izolácia potrubia TUBOLIT DG 25 x 13 mm |  | m | 61.425 | 0 | 0 | 0 | 0 | 0 | 0 | 0 |  |  | 0 | [5 empty] | 0
| 283771t3213T | Izolácia potrubia TUBOLIT DG 32 x 13 mm |  | m | 14.7 | 0 | 0 | 0 | 0 | 0 | 0 | 0 |  |  | 0 | [5 empty] | 0
| 713 | IZOLÁCIE TEPELNÉ BEŽNÝCH STAVEBNÝCH KONŠTRUKCIÍ |  |  |  |  | 0 |  |  | 0 | 0 |  |  |  | 0 |  | 0
| 721 | ZTI - VNÚTORNA KANALIZÁCIA
| 230170003 | Príprava pre skúšku tesnosti DN 100 - 125 |  | úsek | 1 | 0 | 0 | 0 | 0 | 0 |  | 0 |  |  | 0 | [5 empty] | 0
| 230170004 | Príprava pre skúšku tesnosti DN 150 - 200 |  | úsek | 1 | 0 | 0 | 0 | 0 | 0 |  | 0 |  |  | 0 | [5 empty] | 0
| 721152257T00 | Čistiaci kus DN 110 PP HT |  | ks | 2 | 0 | 0 | 0 | 0 | 0 |  | 0 |  |  | 0 | [5 empty] | 0
| 7211711091T00 | Potrubie kanal. z PVC-U rúr hrdlových odpadné D 11 0x2,2 v zemi |  | m | 2 | 0 | 0 | 0 | 0 | 0 |  | 0 |  |  | 0 | [5 empty] | 0
| 7211711101T00 | Potrubie kanal. z PVC-U rúr hrdlových odpadné D 12 5x3,2 v zemi |  | m | 1.5 | 0 | 0 | 0 | 0 | 0 |  | 0 |  |  | 0 | [5 empty] | 0
| 7211711121T00 | Potrubie kanal. z PVC-U rúr hrdlových odpadné D 16 0/3,2 vzemi |  | m | 5.5 | 0 | 0 | 0 | 0 | 0 |  | 0 |  |  | 0 | [5 empty] | 0
| 7211711131T00 | Potrubie kanal. z PVC-U rúr hrdlových odpadné D 20 0/4,9 v zemi |  | m | 4.5 | 0 | 0 | 0 | 0 | 0 |  | 0 |  |  | 0 | [5 empty] | 0
| 721173206T00 | Potrubie kanal. z PP (HT) 50x1,8 |  | m | 41 | 0 | 0 | 0 | 0 | 0 |  | 0 |  |  | 0 | [5 empty] | 0
| 721173217T00 | Potrubie kanal. z PP (HT) 70x1,9 |  | m | 3 | 0 | 0 | 0 | 0 | 0 |  | 0 |  |  | 0 | [5 empty] | 0
| 721173218T00 | Potrubie kanal. z PP (HT) 100 |  | m | 25 | 0 | 0 | 0 | 0 | 0 |  | 0 |  |  | 0 | [5 empty] | 0
| 721194105S00 | Vyvedenie a upevnenie kanal. výpustiek D 50x1.8 |  | kus | 23 | 0 | 0 | 0 | 0 | 0 |  | 0 |  |  | 0 | [5 empty] | 0
| 721194109S00 | Vyvedenie a upevnenie kanal. výpustiek D 110x2.3 |  | kus | 8 | 0 | 0 | 0 | 0 | 0 |  | 0 |  |  | 0 | [5 empty] | 0
| 721273147T00 | Montáž HL |  | ks | 4 | 0 | 0 | 0 | 0 | 0 |  | 0 |  |  | 0 | [5 empty] | 0
| 721290111S00 | Skúška tesnosti kanalizácie vodou do DN 125 |  | m | 72.5 | 0 | 0 | 0 | 0 | 0 |  | 0 |  |  | 0 | [5 empty] | 0
| 721290112S00 | Skúška tesnosti kanalizácie vodou DN 125-200 |  | m | 10 | 0 | 0 | 0 | 0 | 0 |  | 0 |  |  | 0 | [5 empty] | 0
| 998721202S00 | Presun hmôt pre vnút. kanalizáciu v objektoch výšk y do 12 m |  | % | 1.2457 | 0 | 0 | 0 | 0 | 0 |  | 0 |  |  | 0 | [5 empty] | 0
| 55162448AT | HL510N vpust podlahový DN 40/50 mrežka nerez |  | ks | 2 | 0 | 0 | 0 | 0 | 0 | 0 | 0 |  |  | 0 | [5 empty] | 0
| 55162537AT | HL810 hlavica vetracia strešná DN 110-súprava |  | ks | 2 | 0 | 0 | 0 | 0 | 0 | 0 | 0 |  |  | 0 | [5 empty] | 0
| 721 | ZTI - VNÚTORNA KANALIZÁCIA |  |  |  |  | 0 |  |  | 0 | 0 |  |  |  | 0 |  | 0
| 722 | ZTI - VNÚTORNÝ VODOVOD
| 722130213S00 | Potrubie vod. z ocel. rúrok závit. pozink. 11353 D N 25 |  | m | 54 | 0 | 0 | 0 | 0 | 0 |  | 0 |  |  | 0 | [5 empty] | 0
| 722176731T00 | Potrubie ALPEX - DUO 16x2 mm |  | m | 13.5 | 0 | 0 | 0 | 0 | 0 |  | 0 |  |  | 0 | [5 empty] | 0
| 722176733T00 | Potrubie ALPEX - DUO 20x2 mm v tyčiach |  | m | 101 | 0 | 0 | 0 | 0 | 0 |  | 0 |  |  | 0 | [5 empty] | 0
| 722176734T00 | Potrubie ALPEX - DUO 26x3 mm v tyčiach |  | m | 9 | 0 | 0 | 0 | 0 | 0 |  | 0 |  |  | 0 | [5 empty] | 0
| 722176735T00 | Potrubie ALPEX - DUO 32x3 mm v tyčiach |  | m | 29 | 0 | 0 | 0 | 0 | 0 |  | 0 |  |  | 0 | [5 empty] | 0
| 722229101S00 | Montáž vodov. armatúr ostatných s 1 závitom G 1/2 |  | kus | 1 | 0 | 0 | 0 | 0 | 0 |  | 0 |  |  | 0 | [5 empty] | 0
| 722239101S00 | Montáž vodov. armatúr s 2 závitmi G 1/2 |  | kus | 1 | 0 | 0 | 0 | 0 | 0 |  | 0 |  |  | 0 | [5 empty] | 0
| 722239102S00 | Montáž vodov. armatúr s 2 závitmi G 3/4 |  | kus | 1 | 0 | 0 | 0 | 0 | 0 |  | 0 |  |  | 0 | [5 empty] | 0
| 722239103S00 | Montáž vodov. armatúr s 2 závitmi G 1 |  | kus | 7 | 0 | 0 | 0 | 0 | 0 |  | 0 |  |  | 0 | [5 empty] | 0
| 722239104S00 | Montáž vodov. armatúr s 2 závitmi G 5/4 |  | kus | 5 | 0 | 0 | 0 | 0 | 0 |  | 0 |  |  | 0 | [5 empty] | 0
| 722239105S00 | Montáž vodov. armatúr s 2 závitmi G 6/4 |  | kus | 1 | 0 | 0 | 0 | 0 | 0 |  | 0 |  |  | 0 | [5 empty] | 0
| 722239106S00 | Montáž vodov. armatúr s 2 závitmi G 2 |  | kus | 1 | 0 | 0 | 0 | 0 | 0 |  | 0 |  |  | 0 | [5 empty] | 0
| 722254108vT00 | Montáž hydrant. skrine nástennej , vrátane upevňovacích prvkov |  | súbor | 2 | 0 | 0 | 0 | 0 | 0 |  | 0 |  |  | 0 | [5 empty] | 0
| 722290226S00 | Tlakové skúšky vodov. potrubia závitového do DN 50 |  | m | 206.5 | 0 | 0 | 0 | 0 | 0 |  | 0 |  |  | 0 | [5 empty] | 0
| 722290234S00 | Preplachovanie a dezinfekcia vodov. potrubia do DN 80 |  | m | 206.5 | 0 | 0 | 0 | 0 | 0 |  | 0 |  |  | 0 | [5 empty] | 0
| 767995101 | Montáž ostatných atypických kovových stavebných doplnkových konštrukcií do 5 kg |  | kg | 50 | 0 | 0 | 0 | 0 | 0 |  | 0 | 9e-05 | 9e-05 | 0.005 | [5 empty] | 0
| 998722202S00 | Presun hmôt pre vnút. vodovod v objektoch výšky do 12 m |  | % | 1.2457 | 0 | 0 | 0 | 0 | 0 |  | 0 |  |  | 0 | [5 empty] | 0
| 4223K0102S | Uzáver guľový voda PERFECTA, FF páčka 3/4- 8363R005 |  | kus | 1 | 0 | 0 | 0 | 0 | 0 | 0 | 0 |  |  | 0 | [5 empty] | 0
| 4223K0103S | Uzáver guľový voda PERFECTA, FF páčka 1- 8363R006 |  | kus | 4 | 0 | 0 | 0 | 0 | 0 | 0 | 0 |  |  | 0 | [5 empty] | 0
| 4223K0104S | Uzáver guľový voda PERFECTA, FF páčka 5/4- 8363R007 |  | kus | 3 | 0 | 0 | 0 | 0 | 0 | 0 | 0 |  |  | 0 | [5 empty] | 0
| 4223K0105S | Uzáver guľový voda PERFECTA, FF páčka 6/4- 8363R008 |  | kus | 1 | 0 | 0 | 0 | 0 | 0 | 0 | 0 |  |  | 0 | [5 empty] | 0
| 4223K0106S | Uzáver guľový voda PERFECTA, FF páčka 2- 8363R009 |  | kus | 1 | 0 | 0 | 0 | 0 | 0 | 0 | 0 |  |  | 0 | [5 empty] | 0
| 4223K0422S | Kohút guľový vypúšťací s páčkou 1/2- 301010102 |  | kus | 1 | 0 | 0 | 0 | 0 | 0 | 0 | 0 |  |  | 0 | [5 empty] | 0
| 4228C02114T | Klapka spätná kontrolovateľná 5/4 ROMA |  | Soubor | 1 | 0 | 0 | 0 | 0 | 0 | 0 | 0 |  |  | 0 | [5 empty] | 0
| 4361A0200F76S1AAMT | Filter F76S-1AAM Jemný filter so spätným preplachom 1 |  | ks | 2 | 0 | 0 | 0 | 0 | 0 |  | 0 |  |  | 0 | [5 empty] | 0
| 4361P1506S | Filter závitový 5/4- 08412114 |  | kus | 1 | 0 | 0 | 0 | 0 | 0 |  | 0 |  |  | 0 | [5 empty] | 0
| 449845131S | Hadicový naviják HN 25/30 |  | kus | 2 | 0 | 0 | 0 | 0 | 0 | 0 | 0 |  |  | 0 | [5 empty] | 0
| 5512H1907S | Ventil poistný pre TÚV 1/2x3/4 KB-DN 15 - KB15 |  | kus | 1 | 0 | 0 | 0 | 0 | 0 | 0 | 0 |  |  | 0 | [5 empty] | 0
| Honeywell_BA295S1AT | Bezpečnostná armatúra - oddeľovač prietoku BA295S-1A |  | kus | 1 | 0 | 0 | 0 | 0 | 0 |  | 0 |  |  | 0 | [5 empty] | 0
| Pol__62 | Curkulačné čerpadlo |  | ks | 1 | 0 | 0 | 0 | 0 | 0 |  | 0 |  |  | 0 | [5 empty] | 0
| REFIX | D+M Expanzná nádoba Refix DD 33/10 |  | súbor | 1 | 0 | 0 | 0 | 0 | 0 |  | 0 |  |  | 0 | [5 empty] | 0
| 722 | ZTI - VNÚTORNÝ VODOVOD |  |  |  |  | 0 |  |  | 0 | 0 |  |  |  | 0.01 |  | 0
| 725 | ZTI - ZARIAĎOVACIE PREDMETY
| 725116241S00 | Montáž predstenového systému záchodov do ľahkých s tien s kovovou konštrukciou |  | súbor | 6 | 0 | 0 | 0 | 0 | 0 |  | 0 |  |  | 0 | [5 empty] | 0
| 725116241S00 | Montáž predstenového systému záchodov do ľahkých s tien s kovovou konštrukciou |  | súbor | 1 | 0 | 0 | 0 | 0 | 0 |  | 0 |  |  | 0 | [5 empty] | 0
| 725116241S00 | Montáž predstenového systému záchodov do ľahkých s tien s kovovou konštrukciou |  | súbor | 1 | 0 | 0 | 0 | 0 | 0 |  | 0 |  |  | 0 | [5 empty] | 0
| 725119109.S | Montáž tlakového tlačidlového splachovača |  | ks | 7 | 0 | 0 | 0 | 0 | 0 |  | 0 | 0.00164 | 0.00164 | 0.011 | [5 empty] | 0
| 725119213S00 | Montáž záchodových mís závesných |  | kus | 1 | 0 | 0 | 0 | 0 | 0 |  | 0 |  |  | 0 | [5 empty] | 0
| 725119213S00 | Montáž záchodových mís závesných |  | kus | 6 | 0 | 0 | 0 | 0 | 0 |  | 0 |  |  | 0 | [5 empty] | 0
| 725119309S00 | Príplatok za použitie silikónového tmelu 0,30 kg/k us |  | kus | 6 | 0 | 0 | 0 | 0 | 0 |  | 0 |  |  | 0 | [5 empty] | 0
| 725119309S00 | Príplatok za použitie silikónového tmelu 0,30 kg/k us |  | kus | 1 | 0 | 0 | 0 | 0 | 0 |  | 0 |  |  | 0 | [5 empty] | 0
| 725129202S00 | Montáž pisoárov keramických |  | súbor | 4 | 0 | 0 | 0 | 0 | 0 |  | 0 |  |  | 0 | [5 empty] | 0
| 725131431S00 | Montáž predstenového systému pisoárov do ľahkých s tien s kovovou konštrukciou |  | súbor | 4 | 0 | 0 | 0 | 0 | 0 |  | 0 |  |  | 0 | [5 empty] | 0
| 725211231S00 | Montáž predstenového systému umývadiel do ľahkých stien s kovovou konštrukciou |  | súbor | 11 | 0 | 0 | 0 | 0 | 0 |  | 0 |  |  | 0 | [5 empty] | 0
| 725219401S00 | Montáž umývadiel keramických so záp. uzáv. na skru tky |  | súbor | 11 | 0 | 0 | 0 | 0 | 0 |  | 0 |  |  | 0 | [5 empty] | 0
| 725219401S00 | Montáž umývadiel keramických so záp. uzáv. na skru tky |  | súbor | 1 | 0 | 0 | 0 | 0 | 0 |  | 0 |  |  | 0 | [5 empty] | 0
| 725291112.S | Montáž záchodového sedadla s poklopom |  | ks | 7 | 0 | 0 | 0 | 0 | 0 |  | 0 | 3e-05 | 3e-05 | 0 | [5 empty] | 0
| 642340001300.S | Inštalačná súprava pre klozet |  | ks | 7 | 0 | 0 | 0 | 0 | 0 |  | 0 |  |  | 0 | [5 empty] | 0
| 273110000100.S | Manžeta tesniaca gumová na WC, DN 60, 34x45 mm |  | ks | 7 | 0 | 0 | 0 | 0 | 0 |  | 0 |  |  | 0 | [5 empty] | 0
| 642520000300.S | Súprava inštalačná pre bidety, výlevky, pisoáre |  | ks | 4 | 0 | 0 | 0 | 0 | 0 |  | 0 |  |  | 0 | [5 empty] | 0
| 642150003200.S | Súprava inštalačná pre umývadlá |  | ks | 12 | 0 | 0 | 0 | 0 | 0 |  | 0 |  |  | 0 | [5 empty] | 0
| 725339101S00 | Montáž výleviek keramic., liat, a i. hmoty bez výt ok armat. a splach nádrže |  | súbor | 1 | 0 | 0 | 0 | 0 | 0 |  | 0 |  |  | 0 | [5 empty] | 0
| 725819402S00 | Montáž ventilov rohových G 1/2 |  | súbor | 2 | 0 | 0 | 0 | 0 | 0 |  | 0 |  |  | 0 | [5 empty] | 0
| 725819402S00 | Montáž ventilov rohových G 1/2 |  | súbor | 22 | 0 | 0 | 0 | 0 | 0 |  | 0 |  |  | 0 | [5 empty] | 0
| 725829601S00 | Montáž batérie umývadlovej jednopákovej do 1 otvor u |  | kus | 12 | 0 | 0 | 0 | 0 | 0 |  | 0 |  |  | 0 | [5 empty] | 0
| 725829801S00 | Montáž batérie drezovej 1-pákovej nástennej |  | súbor | 1 | 0 | 0 | 0 | 0 | 0 |  | 0 |  |  | 0 | [5 empty] | 0
| 725849201S00 | Montáž batérií sprch. násten. s pevnou výškou |  | kus | 7 | 0 | 0 | 0 | 0 | 0 |  | 0 |  |  | 0 | [5 empty] | 0
| 725869101S00 | Montáž zápach. uzávierok umývadlových D 40 |  | kus | 1 | 0 | 0 | 0 | 0 | 0 |  | 0 |  |  | 0 | [5 empty] | 0
| 725869101S00 | Montáž zápach. uzávierok umývadlových D 40 |  | kus | 11 | 0 | 0 | 0 | 0 | 0 |  | 0 |  |  | 0 | [5 empty] | 0
| 998725203S00 | Presun hmôt pre zariaď. predmety v objektoch výšky do 24 m |  | % | 1.1249 | 0 | 0 | 0 | 0 | 0 |  | 0 |  |  | 0 | [5 empty] | 0
| 4223K0721S | Ventil rohový s filtrom 1/2x3/8 - 70872101 |  | kus | 22 | 0 | 0 | 0 | 0 | 0 | 0 | 0 |  |  | 0 | [5 empty] | 0
| 4223K0721S | Ventil rohový s filtrom 1/2x3/8 - 70872101 |  | kus | 2 | 0 | 0 | 0 | 0 | 0 | 0 | 0 |  |  | 0 | [5 empty] | 0
| 6427A0101S | Výlevka MIRA 5104.6, biela |  | kus | 1 | 0 | 0 | 0 | 0 | 0 |  | 0 |  |  | 0 | [5 empty] | 0
| 725249107S00 | D+M Sprchový žľab s roštom + zástena |  | súbor | 7 | 0 | 0 | 0 | 0 | 0 |  | 0 |  |  | 0 | [5 empty] | 0
| A_A410T | Alcaplast Zápachový uzáver A410 |  | kus | 1 | 0 | 0 | 0 | 0 | 0 |  | 0 |  |  | 0 | [5 empty] | 0
| A_A410T | Alcaplast Zápachový uzáver A410 |  | kus | 11 | 0 | 0 | 0 | 0 | 0 |  | 0 |  |  | 0 | [5 empty] | 0
| 2865539800030 | Doplnkové konštrukcie - závesy a konzoly pre uloženie potrubia |  | ks | 150 | 0 | 0 | 0 | 0 | 0 | 0 | 0 |  |  | 0 | [5 empty] | 0
| DUofix_PisoárT | DUOFIX pre pisoáre (Universal) NEW 111.616.00.1 |  | kus | 4 | 0 | 0 | 0 | 0 | 0 |  | 0 |  |  | 0 | [5 empty] | 0
| Duofix_UT | DUOFIX pre umývadlo 111.430.00.1 |  | kus | 1 | 0 | 0 | 0 | 0 | 0 |  | 0 |  |  | 0 | [5 empty] | 0
| Duofix_UT | DUOFIX pre umývadlo 111.430.00.1 |  | kus | 11 | 0 | 0 | 0 | 0 | 0 |  | 0 |  |  | 0 | [5 empty] | 0
| Duofix_WCiT | DUOFIX pre wc závesné pre invalidov111.375.00.5 |  | kus | 1 | 0 | 0 | 0 | 0 | 0 |  | 0 |  |  | 0 | [5 empty] | 0
| Duofix_WCT | DUOFIX pre wc závesné 111.300.00.5 |  | kus | 6 | 0 | 0 | 0 | 0 | 0 |  | 0 |  |  | 0 | [5 empty] | 0
| J813714T | Umývadlo keramické zdravotné Jika MIO 813714 |  | ks | 1 | 0 | 0 | 0 | 0 | 0 |  | 0 |  |  | 0 | [5 empty] | 0
| J81438T | Umývadlo keramické JIKA Lyra plus 55 cm |  | ks | 11 | 0 | 0 | 0 | 0 | 0 |  | 0 |  |  | 0 | [5 empty] | 0
| J8430700004831T | Pisoár GOLEM , 8.4307.0.000.483.1 |  | kus | 4 | 0 | 0 | 0 | 0 | 0 |  | 0 |  |  | 0 | [5 empty] | 0
| K378410575T | Batéria sprchová |  | kus | 7 | 0 | 0 | 0 | 0 | 0 |  | 0 |  |  | 0 | [5 empty] | 0
| K379240575T | Batéria drezová nástenná |  | kus | 1 | 0 | 0 | 0 | 0 | 0 |  | 0 |  |  | 0 | [5 empty] | 0
| K90111T | Doska toaletná KOLO Rekord, K90111 |  | kus | 6 | 0 | 0 | 0 | 0 | 0 |  | 0 |  |  | 0 | [5 empty] | 0
| K93100T | WC závesné KOLO Rekord, K93100 |  | ks | 6 | 0 | 0 | 0 | 0 | 0 |  | 0 |  |  | 0 | [5 empty] | 0
| M30119000T | WC sedadlo pre telesne postihnutých Kolo Nova Pro, M30119000 |  | ks | 1 | 0 | 0 | 0 | 0 | 0 |  | 0 |  |  | 0 | [5 empty] | 0
| M33520000T | WC závesné pre telesne postihnutých KOLO Nova Pro, M33520000 |  | ks | 1 | 0 | 0 | 0 | 0 | 0 |  | 0 |  |  | 0 | [5 empty] | 0
| S_SLZ01YT | Sanela Napájací zdroj SLZ 01Y, SLZ 01Y |  | kus | 2 | 0 | 0 | 0 | 0 | 0 |  | 0 |  |  | 0 | [5 empty] | 0
| S_SLZ01YT | Sanela Napájací zdroj SLZ 01Y, SLZ 01Y |  | kus | 12 | 0 | 0 | 0 | 0 | 0 |  | 0 |  |  | 0 | [5 empty] | 0
| Sanela_SLU01NT | Sanela Automatická umývadlová batéria s elektronikou ALS pre jednu vodu SLU 01N |  | ks | 12 | 0 | 0 | 0 | 0 | 0 |  | 0 |  |  | 0 | [5 empty] | 0
| Sigma20bielaT | Ovládacie tlačidlo Sigma 20 115.882.KJ.1 |  | kus | 6 | 0 | 0 | 0 | 0 | 0 |  | 0 |  |  | 0 | [5 empty] | 0
| Sigma20bielaT | Ovládacie tlačidlo Sigma 20 115.882.KJ.1 |  | kus | 1 | 0 | 0 | 0 | 0 | 0 |  | 0 |  |  | 0 | [5 empty] | 0
| 725 | ZTI - ZARIAĎOVACIE PREDMETY |  |  |  |  | 0 |  |  | 0 | 0 |  |  |  | 0.01 |  | 0
|  | Práce PSV |  |  |  |  | 0 |  |  | 0 | 0 |  |  |  | 0.02 |  | 0
|  | Celkom v EUR |  |  |  |  | 0 |  | 0 | 0 | 0 |  |  |  | 0.02 |  | 0 |  |  |  | 0

## SO 7366
Krycí list rozpočtu |  |  | Rekapitulácia rozpočtu |  |  | Rozpočet | [10 empty] | 30.126
Krycí list rozpočtu
Stavba ZŠ Medzilaborecká 112020 korekcie
Objekt SO 01 - Novonovarhovaný pavilón ZS |  |  |  | Miesto:
Časť: SO01 Elektroinštalácie |  |  |  | Ks: 1263 Školy, univerzity a budovy na vzdelávanie
Zákazka: |  | Spracoval: |  | Dňa | 9. 6. 2020
Odberateľ: Mestská časť Bratislava - Ružinov
IČO: 00 603 155 |  |  |  | DIČ:
Projektant: Eko energy projekt s.r.o.
IČO: 48239887 |  |  |  | DIČ: 2120110366
Dodávateľ: ...
IČO: |  |  |  | DIČ:
ZRN | Montáž | Materiál | ZRN spolu | Ďalšie náklady
HSV | 0 | 0 | 0 | Ostatné náklady | [8 empty] | 0
PSV |  |  |  | Komplet. činnosť | [8 empty] | 0
MONT | 0 | 0 | 0 | HZS | [8 empty] | 0
VRN
Spolu |  |  | 0 | Spolu | [8 empty] | 0
VRN |  |  |  | VRN
Zariadenie staveniska 0% |  |  | 0 | Mimoriadne sťaž.podmienky 0% | [8 empty] | 0
Územie so sťaž. podmienk. 0% |  |  | 0 | Horské oblasti 0% | [8 empty] | 0 |  | 1 | 1 | 1 | 1 | 1 | 1
Prevádzkové vplyvy 0% |  |  | 0 | Mimostavenisková doprava 0% | [8 empty] | 0 |  | 1 | 1 | 0 | 1 | 1 | 1
[15 empty] | 1 | 1 | 1 | 1 | 1 | 0
|  |  |  | Spolu | [8 empty] | 0
Projektant,rozpočtár |  |  |  | Celkové náklady
|  |  |  | Celkové náklady bez DPH | [8 empty] | 0
|  |  |  | DPH 20% z |  | 0 | [6 empty] | 0
|  |  |  | DPH 0% z |  | 0 | [6 empty] | 0
|  |  |  | Spolu v EUR | [8 empty] | 0
Odberateľ |  |  | Dodávateľ
Rekapitulácia rozpočtu
Odberateľ: Mestská časť Bratislava - Ružinov |  |  |  | Spracoval:
Projektant: Eko energy projekt s.r.o. |  |  |  | Ks: 1263 Školy, univerzity a budovy na vzdelávanie
Dodávateľ: ... |  |  |  | Dátum: 9. 6. 2020
Stavba ZŠ Medzilaborecká 112020 korekcie
Objekt SO 01 - Novonovarhovaný pavilón ZS
Časť: SO01 Elektroinštalácie
Prehľad rozpočtových nákladov
Oddiel |  |  | Montáž | Materiál | Spolu | Hmotnosť (T) | Suť (T)
Práce HSV
ZEMNÉ PRÁCE |  |  | 0 | 0 | 0 | 0 | 0
ZÁKLADY |  |  | 0 | 0 | 0 | 0 | 0
HODINOVÉ ZÚČTOVACIE SADZBY |  |  | 0 | 0 | 0 | 0 | 0
Práce HSV |  |  | 0 | 0 | 0 | 0 | 0
Montážne práce
M-21 ELEKTROMONTÁŽE |  |  | 0 | 0 | 0 | 0 | 0
Montážne práce |  |  | 0 | 0 | 0 | 0 | 0
Celkom v EUR |  |  | 0 | 0 | 0 | 0 | 0
Rozpočet
Odberateľ: Mestská časť Bratislava - Ružinov | [5 empty] | Spracoval:
Projektant: Eko energy projekt s.r.o. | [5 empty] | Ks: | 1263 Školy, univerzity a budovy na vzdelávanie
Dodávateľ: ... | [5 empty] | Dátum: | 9. 6. 2020
Zákazka ZŠ Medzilaborecká 112020 korekcie
Objekt SO 01 - Novonovarhovaný pavilón ZS
Časť: SO01 Elektroinštalácie
Prehľad rozpočtových nákladov
Por.č. | Kód položky | Názov |  | Mj | Množstvo | Cena/Mj | Cena celkom | [5 empty] | Hmotnosť/Mj | Hmotnosť |  | Suť
Práce HSV
| 1 | ZEMNÉ PRÁCE
| Pol.001 | Uzemňovacie vedenie v zemi FeZn vrátane izolácie spojov |  | m | 195 | 0 | 0 | 0 | 0 | 0 |  | 0 |  | 0 | [5 empty] | 0
| Pol.002 | Pásovina uzemňovacia FeZn 30 x 4 mm |  | kg | 183.69 | 0 | 0 | 0 | 0 | 0 |  | 0 |  | 0 | [5 empty] | 0
| Pol.003 | Uzemňovacie vedenie kruhovým vodičom z pozinkovanej ocele potiahnutým plastom D10 |  | m | 40 | 0 | 0 | 0 | 0 | 0 |  | 0 |  | 0 | [5 empty] | 0
| Pol.004 | Drôt bleskozvodový izolovaný z pozinkovanej ocele označenie O 10 TeZn PVC |  | m | 40 | 0 | 0 | 0 | 0 | 0 |  | 0 |  | 0 | [5 empty] | 0
| Pol.005 | Uzemňovacie vedenie kruhovým vodičom z hliníku potiahnutým plastom D 8 |  | m | 50 | 0 | 0 | 0 | 0 | 0 |  | 0 |  | 0 | [5 empty] | 0
| Pol.006 | Drôt bleskozvodový izolovaný zliatina AlMgSi označenie O 8 Al PVC |  | kg | 250 | 0 | 0 | 0 | 0 | 0 |  | 0 |  | 0 | [5 empty] | 0
| Pol.007 | Svorka FeZn pripojovacia SP 2 - rýchlospojka |  | ks | 24 | 0 | 0 | 0 | 0 | 0 |  | 0 |  | 0 | [5 empty] | 0
| Pol.008 | Svorka FeZn pripájaca označenie SP 2 - rýchlospojka |  | ks | 24 | 0 | 0 | 0 | 0 | 0 |  | 0 |  | 0 | [5 empty] | 0
| Pol.009 | Vrty pre kotvy do betónu s vyplnením epoxidovým tmelom, priemeru 14 mm, hĺbky 110 mm |  | ks | 40 | 0 | 0 | 0 | 0 | 0 |  | 0 |  | 0 | [5 empty] | 0
| Pol.010 | Protipožiarna skrutkovacia kotva |  | ks | 40 | 0 | 0 | 0 | 0 | 0 |  | 0 |  | 0 | [5 empty] | 0
| Pol.011 | Protipožiarna kotva skrutkovacia d 7,5x50 mm |  | ks | 40 | 0 | 0 | 0 | 0 | 0 |  | 0 |  | 0 | [5 empty] | 0
| Pol.012 | Svorka FeZn univerzálna SU, SU A-B, napr. rýchlospojka Vario |  | ks | 64 | 0 | 0 | 0 | 0 | 0 |  | 0 |  | 0 | [5 empty] | 0
| Pol.013 | Svorka FeZn, napr. rýchlospojka Vario (pozinkovaná), 249 B ST |  | ks | 64 | 0 | 0 | 0 | 0 | 0 |  | 0 |  | 0 | [5 empty] | 0
| Pol.014 | Tvarovanie bleskozvodného vedenia |  | ks | 16 | 0 | 0 | 0 | 0 | 0 |  | 0 |  | 0 | [5 empty] | 0
| Pol.015 | Uzemňovacie vedenie na povrchu zliatina AlMgSi (M) |  | m | 210 | 0 | 0 | 0 | 0 | 0 |  | 0 |  | 0 | [5 empty] | 0
| Pol.016 | Podpery vedenia zliatina AlMgSi na plochú strechu PV21 |  | ks | 1 | 0 | 0 | 0 | 0 | 0 |  | 0 |  | 0 | [5 empty] | 0
| Pol.017 | Štítok orientačný na zvody, napr. OBO 3049256 Číselný štítok 311 N-ALU 8-10 |  | ks | 8 | 0 | 0 | 0 | 0 | 0 |  | 0 |  | 0 | [5 empty] | 0
| Pol.020 | Zlepšenie vodivosti zeme |  | ks | 8 | 0 | 0 | 0 | 0 | 0 |  | 0 |  | 0 | [5 empty] | 0
| Pol.021 | Nekorodujúci ekologický gél na na zlepšenie vodivosti uzemnenia - napr. AT-10L Conductiver plus ( bal. 5 kg ) |  | ks | 2 | 0 | 0 | 0 | 0 | 0 |  | 0 |  | 0 | [5 empty] | 0
| Pol.022 | Svorka FeZn skúšobná SZ M |  | ks | 8 | 0 | 0 | 0 | 0 | 0 |  | 0 |  | 0 | [5 empty] | 0
| Pol.023 | Svorka FeZn skúšobná, napr. 223 O DIN ZN D |  | ks | 8 | 0 | 0 | 0 | 0 | 0 |  | 0 |  | 0 | [5 empty] | 0
| Pol.034 | Štítok orientačný na zvody, napr. OBO 3049256 Číselný štítok 311 N-ALU 8-10 |  | ks | 8 | 0 | 0 | 0 | 0 | 0 |  | 0 |  | 0 | [5 empty] | 0
| Pol.035 | Revízne dvierka M |  | ks | 8 | 0 | 0 | 0 | 0 | 0 |  | 0 |  | 0 | [5 empty] | 0
| Pol.036 | Revízne dvierka, napr. OBO 5106133 - 5800 VZ D |  | ks | 8 | 0 | 0 | 0 | 0 | 0 |  | 0 |  | 0 | [5 empty] | 0
| Pol.037 | Protikorózny náter zvodového vodiča a spojovacích svoriek |  | m | 108 | 0 | 0 | 0 | 0 | 0 |  | 0 |  | 0 | [5 empty] | 0
| Pol.038 | Asfaltový antikorózny lak, napr. Paramo Konkor 500 |  | kg | 27 | 0 | 0 | 0 | 0 | 0 |  | 0 |  | 0 | [5 empty] | 0
| Pol.039 | Tvarovanie bleskozvodného vedenia |  | ks | 24 | 0 | 0 | 0 | 0 | 0 |  | 0 |  | 0 | [5 empty] | 0
| 1 | ZEMNÉ PRÁCE |  |  |  |  | 0 |  |  | 0 | 0 |  |  | 0 |  | 0
| 2 | ZÁKLADY
| Pol.104 | Ústredňa HSP s príslušenstvom (skolský rozhlas) D |  | ks | 2 | 0 | 0 | 0 | 0 | 0 |  | 0 |  | 0 | [5 empty] | 0
| Pol.105 | Ústredňa HSP s príslušenstvom (skolský rozhlas) M |  | ks | 2 | 0 | 0 | 0 | 0 | 0 |  | 0 |  | 0 | [5 empty] | 0
| Pol.040 | Montáž svietidla |  | ks | 78 | 0 | 0 | 0 | 0 | 0 |  | 0 |  | 0 | [5 empty] | 0
| Pol.041 | Montáž a zapojenie stropného LED svietidla 3 400lm, 36W |  | ks | 142 | 0 | 0 | 0 | 0 | 0 |  | 0 |  | 0 | [5 empty] | 0
| Pol.042 | LED svietidlo stropné 3400lm 36W |  | ks | 142 | 0 | 0 | 0 | 0 | 0 |  | 0 |  | 0 | [5 empty] | 0
| Pol.043 | Zapojenie svietidla núdzového na stenu |  | ks | 21 | 0 | 0 | 0 | 0 | 0 |  | 0 |  | 0 | [5 empty] | 0
| Pol.044 | Svietidlo núdzové na stenu |  | ks | 21 | 0 | 0 | 0 | 0 | 0 |  | 0 |  | 0 | [5 empty] | 0
| Pol.045 | Zapojenie svietidla núdzového do stropu |  | ks | 15 | 0 | 0 | 0 | 0 | 0 |  | 0 |  | 0 | [5 empty] | 0
| Pol.046 | Svietidlo núdzové do stopu |  | ks | 15 | 0 | 0 | 0 | 0 | 0 |  | 0 |  | 0 | [5 empty] | 0
| Pol.047 | Montáž a zapojenie svietidla LED na strop / stenu 1530lm / 18 W / IP20 |  | ks | 9 | 0 | 0 | 0 | 0 | 0 |  | 0 |  | 0 | [5 empty] | 0
| Pol.048 | Svietidlo LED na strop/stenu 1530m/ 18W/IP20 |  | ks | 9 | 0 | 0 | 0 | 0 | 0 |  | 0 |  | 0 | [5 empty] | 0
| Pol.049 | Montáž a zapojenie svietidla LED na strop 10 W / IP20 |  | ks | 13 | 0 | 0 | 0 | 0 | 0 |  | 0 |  | 0 | [5 empty] | 0
| Pol.050 | LED svietidlo stropné 10W |  | ks | 13 | 0 | 0 | 0 | 0 | 0 |  | 0 |  | 0 | [5 empty] | 0
| Pol.051 | Zapojenie svietidla so sklenným krytom na strop/na stenu s pohybovým spínačom |  | ks | 12 | 0 | 0 | 0 | 0 | 0 |  | 0 |  | 0 | [5 empty] | 0
| Pol.052 | Svietidlo so sklenným krytom na strop/na stenu s pohybovým spínačom |  | ks | 12 | 0 | 0 | 0 | 0 | 0 |  | 0 |  | 0 | [5 empty] | 0
| Pol.053 | Montáž a zapojenie svietidla LED na strop/stenu 1020lm/ 12W/IP20 |  | ks | 30 | 0 | 0 | 0 | 0 | 0 |  | 0 |  | 0 | [5 empty] | 0
| Pol.054 | Svietidlo LED na strop/stenu 1020lm/ 12W/IP20 |  | ks | 30 | 0 | 0 | 0 | 0 | 0 |  | 0 |  | 0 | [5 empty] | 0
| Pol.055 | Spínače snímač pohybu do stropu |  | ks | 4 | 0 | 0 | 0 | 0 | 0 |  | 0 |  | 0 | [5 empty] | 0
| Pol.056 | Snímač pohybu stropný 360° |  | ks | 4 | 0 | 0 | 0 | 0 | 0 |  | 0 |  | 0 | [5 empty] | 0
| Pol.057 | Domová zásuvka polozapustená alebo zapustená 250 V / 16A, vrátane zapojenia 2P + PE |  | ks | 72 | 0 | 0 | 0 | 0 | 0 |  | 0 |  | 0 | [5 empty] | 0
| Pol.058 | Rámik, napr. Valena Life jednoduchý biely, LEGRAND |  | ks | 72 | 0 | 0 | 0 | 0 | 0 |  | 0 |  | 0 | [5 empty] | 0
| Pol.059 | Zásuvka 230V, napr. Valena Life jednonásobná, radenie 2P+T, s detskou ochranou, biela, LEGRAND |  | ks | 72 | 0 | 0 | 0 | 0 | 0 |  | 0 |  | 0 | [5 empty] | 0
| Pol.060 | Zásuvka na povrchovú montáž IP 44, 250V / 16A, vrátane zapojenia 2P + PE |  | ks | 3 | 0 | 0 | 0 | 0 | 0 |  | 0 |  | 0 | [5 empty] | 0
| Pol.061 | Zásuvka jednonásobná, radenie 2P + PE, IP44, napr. Praktik na povrch, biela |  | ks | 3 | 0 | 0 | 0 | 0 | 0 |  | 0 |  | 0 | [5 empty] | 0
| Pol.062 | Montáž zásuvky 2xRJ45 pod omietku |  | ks | 34 | 0 | 0 | 0 | 0 | 0 |  | 0 |  | 0 | [5 empty] | 0
| Pol.063 | Zásuvkový modul 2xRJ45/s, Cat.6A, napr. 601150+KEJ-C6A-S-10G(2), KELine do rámika Valena, biely |  | ks | 34 | 0 | 0 | 0 | 0 | 0 |  | 0 |  | 0 | [5 empty] | 0
| Pol.064 | Spínač polozapustený a zapustený vrátane zapojenia sériový - radenie 5 |  | ks | 25 | 0 | 0 | 0 | 0 | 0 |  | 0 |  | 0 | [5 empty] | 0
| Pol.065 | Spínač sériový polozapustený a zapustený, radenie č.5, napr. Valena Life biely, LEGRAND |  | ks | 25 | 0 | 0 | 0 | 0 | 0 |  | 0 |  | 0 | [5 empty] | 0
| Pol.066 | Rámik, napr. Valena Life jednoduchý biely, LEGRAND |  | ks | 25 | 0 | 0 | 0 | 0 | 0 |  | 0 |  | 0 | [5 empty] | 0
| Pol.067 | Spínač polozapustený a zapustený vrátane zapojenia stried.prep.- radenie 6 |  | ks | 36 | 0 | 0 | 0 | 0 | 0 |  | 0 |  | 0 | [5 empty] | 0
| Pol.068 | Prepínač striedavý polozapustený a zapustený, radenie č.6, napr. Valena Life biely, LEGRAND |  | ks | 36 | 0 | 0 | 0 | 0 | 0 |  | 0 |  | 0 | [5 empty] | 0
| Pol.069 | Rámik, napr. Valena Life jednoduchý biely, LEGRAND |  | ks | 36 | 0 | 0 | 0 | 0 | 0 |  | 0 |  | 0 | [5 empty] | 0
| Pol.070 | Spínač polozapustený a zapustený vrátane zapojenia krížový prep.- radenie 7 |  | ks | 2 | 0 | 0 | 0 | 0 | 0 |  | 0 |  | 0 | [5 empty] | 0
| Pol.071 | Prepínač krížový polozapustený a zapustený, radenie č.7, napr. Valena Life biely, LEGRAND |  | ks | 2 | 0 | 0 | 0 | 0 | 0 |  | 0 |  | 0 | [5 empty] | 0
| Pol.072 | Rámik, napr. Valena Life jednoduchý biely, LEGRAND |  | ks | 2 | 0 | 0 | 0 | 0 | 0 |  | 0 |  | 0 | [5 empty] | 0
| Pol.073 | Jednopólové tlačítko - radenie 1/0, polozapustené a zapustené, vrátane zapojenia |  | ks | 10 | 0 | 0 | 0 | 0 | 0 |  | 0 |  | 0 | [5 empty] | 0
| Pol.074 | Ovládač prístroj polozapustený a zapustený, radenie 1/0, kryt |  | ks | 10 | 0 | 0 | 0 | 0 | 0 |  | 0 |  | 0 | [5 empty] | 0
| Pol.075 | Rámik, napr. Valena Life jednoduchý biely, LEGRAND |  | ks | 10 | 0 | 0 | 0 | 0 | 0 |  | 0 |  | 0 | [5 empty] | 0
| Pol.076 | Spínač žaluziový ovládač tlačítkový |  | ks | 18 | 0 | 0 | 0 | 0 | 0 |  | 0 |  | 0 | [5 empty] | 0
| Pol.077 | Rámik jednoduchý pre spínače a zásuvky |  | ks | 18 | 0 | 0 | 0 | 0 | 0 |  | 0 |  | 0 | [5 empty] | 0
| Pol.078 | Ovládač žalúzií, napr. Valena Life biely, LEGRAND |  | ks | 18 | 0 | 0 | 0 | 0 | 0 |  | 0 |  | 0 | [5 empty] | 0
| Pol.079 | Krabica podlahová |  | ks | 13 | 0 | 0 | 0 | 0 | 0 |  | 0 |  | 0 | [5 empty] | 0
| Pol.080 | Krabica podlahová, napr. LE088090 |  | ks | 4 | 0 | 0 | 0 | 0 | 0 |  | 0 |  | 0 | [5 empty] | 0
| Pol.081 | Krabica podlahová, napr. LE088091 |  | ks | 9 | 0 | 0 | 0 | 0 | 0 |  | 0 |  | 0 | [5 empty] | 0
| Pol.082 | Sada nivelačná (4 ks) SN |  | ks | 13 | 0 | 0 | 0 | 0 | 0 |  | 0 |  | 0 | [5 empty] | 0
| Pol.083 | Krabica prístrojová do podlahovej krabice |  | ks | 13 | 0 | 0 | 0 | 0 | 0 |  | 0 |  | 0 | [5 empty] | 0
| Pol.084 | Jednotka pristrojová do podlahovej krabice, napr. LE088120 |  | ks | 4 | 0 | 0 | 0 | 0 | 0 |  | 0 |  | 0 | [5 empty] | 0
| Pol.085 | Jednotka pristrojová do podlahovej krabice, napr. LE088121 |  | ks | 9 | 0 | 0 | 0 | 0 | 0 |  | 0 |  | 0 | [5 empty] | 0
| Pol.086 | Kryt podlahového boxu |  | ks | 13 | 0 | 0 | 0 | 0 | 0 |  | 0 |  | 0 | [5 empty] | 0
| Pol.087 | Bezrámčekový kryt, napr. LE088103 |  | ks | 4 | 0 | 0 | 0 | 0 | 0 |  | 0 |  | 0 | [5 empty] | 0
| Pol.088 | Krycia doska, napr. LE088145 |  | ks | 4 | 0 | 0 | 0 | 0 | 0 |  | 0 |  | 0 | [5 empty] | 0
| Pol.089 | Bezrámčekový kryt, napr. LE088104 |  | ks | 9 | 0 | 0 | 0 | 0 | 0 |  | 0 |  | 0 | [5 empty] | 0
| Pol.090 | Krycia doska, napr. LE088146 |  | ks | 9 | 0 | 0 | 0 | 0 | 0 |  | 0 |  | 0 | [5 empty] | 0
| Pol.091 | Domová zásuvka polozapustená alebo zapustená 250 V / 16A, vrátane zapojenia 2P + PE |  | ks | 36 | 0 | 0 | 0 | 0 | 0 |  | 0 |  | 0 | [5 empty] | 0
| Pol.092 | Zásuvka 230V do podlahového boxu, napr. LE Mosaic 077301 |  | ks | 36 | 0 | 0 | 0 | 0 | 0 |  | 0 |  | 0 | [5 empty] | 0
| Pol.093 | Montáž dátovej zásuvky do podlahového boxu |  | ks | 62 | 0 | 0 | 0 | 0 | 0 |  | 0 |  | 0 | [5 empty] | 0
| Pol.094 | Dátová zásuvka, napr. LE076562 |  | ks | 62 | 0 | 0 | 0 | 0 | 0 |  | 0 |  | 0 | [5 empty] | 0
| Pol.095 | Meranie certifikácie cat.6A, vystavenie protokolu |  | ks | 62 | 0 | 0 | 0 | 0 | 0 |  | 0 |  | 0 | [5 empty] | 0
| Pol.097 | Káblový žľab š 200 pozink. vrátane príslušenstva, veka a podpery |  | m | 236 | 0 | 0 | 0 | 0 | 0 |  | 0 |  | 0 | [5 empty] | 0
| Pol.098 | Káblový žľab š 200 z pozinkovanej ocele vrátane príslušenstva, veka a podpery |  | m | 236 | 0 | 0 | 0 | 0 | 0 |  | 0 |  | 0 | [5 empty] | 0
| Pol.099 | Káblový žľab š 400, pozink., vrátane príslušenstva, veka a podpery |  | m | 165 | 0 | 0 | 0 | 0 | 0 |  | 0 |  | 0 | [5 empty] | 0
| Pol.100 | Káblový žľab š 400 z pozinkovanej ocele vrátane príslušenstva, veka a podpery |  | m | 165 | 0 | 0 | 0 | 0 | 0 |  | 0 |  | 0 | [5 empty] | 0
| Pol.101 | Káblový žľab š 600, pozink., vrátane príslušenstva, veka a podpery |  | m | 159 | 0 | 0 | 0 | 0 | 0 |  | 0 |  | 0 | [5 empty] | 0
| Pol.102 | Káblový žľab š 600 z pozinkovanej ocele vrátane príslušenstva, veka a podpery |  | m | 159 | 0 | 0 | 0 | 0 | 0 |  | 0 |  | 0 | [5 empty] | 0
| Pol.103 | Vypínač 400V/25A zapustený |  | ks | 2 | 0 | 0 | 0 | 0 | 0 |  | 0 |  | 0 | [5 empty] | 0
| Pol.104 | Vypínač 400V/25A zapustený |  | ks | 2 | 0 | 0 | 0 | 0 | 0 |  | 0 |  | 0 | [5 empty] | 0
| Pol.105 | Vypínač 230V/20A zapustený |  | ks | 1 | 0 | 0 | 0 | 0 | 0 |  | 0 |  | 0 | [5 empty] | 0
| Pol.106 | Vypínač 230V/20A zapustený |  | ks | 1 | 0 | 0 | 0 | 0 | 0 |  | 0 |  | 0 | [5 empty] | 0
| Pol.107 | Zásuvková kombinácia na povrch 2x230V/16A 1x400V/16A |  | ks | 1 | 0 | 0 | 0 | 0 | 0 |  | 0 |  | 0 | [5 empty] | 0
| Pol.108 | Zásuvková kombinácia na povrch 2x230V/16A 1x400V/16A |  | ks | 1 | 0 | 0 | 0 | 0 | 0 |  | 0 |  | 0 | [5 empty] | 0
| Pol.109 | Tlačidlo Cental Stop |  | ks | 1 | 0 | 0 | 0 | 0 | 0 |  | 0 |  | 0 | [5 empty] | 0
| Pol.110 | Tlačidlo Cental Stop |  | ks | 1 | 0 | 0 | 0 | 0 | 0 |  | 0 |  | 0 | [5 empty] | 0
| Pol.111 | Tlačidlo Total Stop |  | ks | 1 | 0 | 0 | 0 | 0 | 0 |  | 0 |  | 0 | [5 empty] | 0
| Pol.112 | Tlačidlo Total Stop |  | ks | 1 | 0 | 0 | 0 | 0 | 0 |  | 0 |  | 0 | [5 empty] | 0
| Pol.113 | Reproduktor D |  | ks | 24 | 0 | 0 | 0 | 0 | 0 |  | 0 |  | 0 | [5 empty] | 0
| Pol.114 | Reproduktor M |  | ks | 24 | 0 | 0 | 0 | 0 | 0 |  | 0 |  | 0 | [5 empty] | 0
| Pol.115 | Čítačka čipov s videovrátnikom a príslušenstvom D |  | ks | 1 | 0 | 0 | 0 | 0 | 0 |  | 0 |  | 0 | [5 empty] | 0
| Pol.116 | Čítačka čipov s videovrátnikom a príslušenstvom M |  | ks | 1 | 0 | 0 | 0 | 0 | 0 |  | 0 |  | 0 | [5 empty] | 0
| Pol.117 | Mini PC D |  | ks | 1 | 0 | 0 | 0 | 0 | 0 |  | 0 |  | 0 | [5 empty] | 0
| Pol.118 | Mini PC M |  | ks | 1 | 0 | 0 | 0 | 0 | 0 |  | 0 |  | 0 | [5 empty] | 0
| Pol.119 | Školský rozhlas - elektronický školník D |  | ks | 1 | 0 | 0 | 0 | 0 | 0 |  | 0 |  | 0 | [5 empty] | 0
| Pol.120 | Školský rozhlas - elektronický školník M |  | ks | 1 | 0 | 0 | 0 | 0 | 0 |  | 0 |  | 0 | [5 empty] | 0
| Pol.121 | Školský rozhlas - Mikrofonný pult D |  | ks | 1 | 0 | 0 | 0 | 0 | 0 |  | 0 |  | 0 | [5 empty] | 0
| Pol.122 | Školský rozhlas - Mikrofonný pult M |  | ks | 1 | 0 | 0 | 0 | 0 | 0 |  | 0 |  | 0 | [5 empty] | 0
| Pol.123 | Záverečné meranie rozhlas.zariad.200 W s meraním ZR,meranie charakteristík,vyprac.protokolu |  | ks | 1 | 0 | 0 | 0 | 0 | 0 |  | 0 |  | 0 | [5 empty] | 0
| Pol.124 | Kábel medený uložený pevne CYKY 450/750 V 3x1,5 |  | m | 2100 | 0 | 0 | 0 | 0 | 0 |  | 0 |  | 0 | [5 empty] | 0
| Pol.125 | Kábel medený CYKY 3x1,5 mm2 |  | m | 2100 | 0 | 0 | 0 | 0 | 0 |  | 0 |  | 0 | [5 empty] | 0
| Pol.126 | Kábel medený CYKY 450/750 V uložený pevne 5x1,5 mm2 |  | m | 3650 | 0 | 0 | 0 | 0 | 0 |  | 0 |  | 0 | [5 empty] | 0
| Pol.127 | Kábel medený CYKY 5x1,5 mm2 |  | m | 3650 | 0 | 0 | 0 | 0 | 0 |  | 0 |  | 0 | [5 empty] | 0
| Pol.128 | Kábel medený CYKY 450/750 V uložený pevne 3x2,5 mm2 |  | m | 2080 | 0 | 0 | 0 | 0 | 0 |  | 0 |  | 0 | [5 empty] | 0
| Pol.129 | Kábel medený CYKY 3x2,5 mm2 |  | m | 2080 | 0 | 0 | 0 | 0 | 0 |  | 0 |  | 0 | [5 empty] | 0
| Pol.130 | Kábel medený CYKY 450/750 V uložený pevne 5x2,5 mm2 |  | m | 75 | 0 | 0 | 0 | 0 | 0 |  | 0 |  | 0 | [5 empty] | 0
| Pol.131 | Kábel medený CYKY 5x2,5 mm2 |  | m | 75 | 0 | 0 | 0 | 0 | 0 |  | 0 |  | 0 | [5 empty] | 0
| Pol.132 | Kábel medený CYKY 450/750 V uložený pevne 5x4 mm2 |  | m | 82 | 0 | 0 | 0 | 0 | 0 |  | 0 |  | 0 | [5 empty] | 0
| Pol.133 | Kábel medený CYKY 5x4 mm2 |  | m | 82 | 0 | 0 | 0 | 0 | 0 |  | 0 |  | 0 | [5 empty] | 0
| Pol.134 | Kábel medený CYKY 450/750 V uložený pevne 5x10 mm2 |  | m | 21 | 0 | 0 | 0 | 0 | 0 |  | 0 |  | 0 | [5 empty] | 0
| Pol.135 | Kábel medený CYKY 5x10 mm2 |  | m | 21 | 0 | 0 | 0 | 0 | 0 |  | 0 |  | 0 | [5 empty] | 0
| Pol.136 | Kábel medený 1-CYKY 0,6/1kV uložený voľne 4x50 mm2 |  | m | 25 | 0 | 0 | 0 | 0 | 0 |  | 0 |  | 0 | [5 empty] | 0
| Pol.137 | Kábel medený 1-CYKY 4x50 mm2 |  | m | 25 | 0 | 0 | 0 | 0 | 0 |  | 0 |  | 0 | [5 empty] | 0
| Pol.138 | Kábel FTP |  | m | 2560 | 0 | 0 | 0 | 0 | 0 |  | 0 |  | 0 | [5 empty] | 0
| Pol.139 | Kábel medený dátový UTP-AWG LSOH 4x2x23 mm2 |  | m | 2560 | 0 | 0 | 0 | 0 | 0 |  | 0 |  | 0 | [5 empty] | 0
| Pol.140 | Kábel repro 2x1,5 s tienením |  | m | 650 | 0 | 0 | 0 | 0 | 0 |  | 0 |  | 0 | [5 empty] | 0
| Pol.141 | Kábel repro 2x1,5 s tienením |  | m | 650 | 0 | 0 | 0 | 0 | 0 |  | 0 |  | 0 | [5 empty] | 0
| Pol.142 | Vodič CYA 6 žltozelený |  | m | 502 | 0 | 0 | 0 | 0 | 0 |  | 0 |  | 0 | [5 empty] | 0
| Pol.143 | Vodič CYA 6 žltozelený |  | m | 502 | 0 | 0 | 0 | 0 | 0 |  | 0 |  | 0 | [5 empty] | 0
| Pol.144 | I-Trubka FXP 20 (750 N) |  | m | 850 | 0 | 0 | 0 | 0 | 0 |  | 0 |  | 0 | [5 empty] | 0
| Pol.145 | I-Trubka FXP 20 (750 N) |  | m | 850 | 0 | 0 | 0 | 0 | 0 |  | 0 |  | 0 | [5 empty] | 0
| Pol.146 | I-Trubka FXP 25 (750 N) |  | m | 660 | 0 | 0 | 0 | 0 | 0 |  | 0 |  | 0 | [5 empty] | 0
| Pol.147 | I-Trubka FXP 25 (750 N) |  | m | 660 | 0 | 0 | 0 | 0 | 0 |  | 0 |  | 0 | [5 empty] | 0
| Pol.148 | I-Trubka FXP 32 (750 N) |  | m | 210 | 0 | 0 | 0 | 0 | 0 |  | 0 |  | 0 | [5 empty] | 0
| Pol.149 | I-Trubka FXP 32 (750 N) |  | m | 210 | 0 | 0 | 0 | 0 | 0 |  | 0 |  | 0 | [5 empty] | 0
| Pol.150 | Káblové príchytky, káblové spony na strop Obo Bettermann (typ podľa potreby) |  | ks | 1200 | 0 | 0 | 0 | 0 | 0 |  | 0 |  | 0 | [5 empty] | 0
| Pol.151 | Svorka na potrubie Bernard vrátane pásika Cu |  | ks | 7 | 0 | 0 | 0 | 0 | 0 |  | 0 |  | 0 | [5 empty] | 0
| Pol.152 | Svorka uzemňovacia Bernard ZSA 16 |  | ks | 7 | 0 | 0 | 0 | 0 | 0 |  | 0 |  | 0 | [5 empty] | 0
| Pol.153 | Páska CU, bleskozvodný a uzemňovací materiál, dĺžka 0,75 m |  | ks | 7 | 0 | 0 | 0 | 0 | 0 |  | 0 |  | 0 | [5 empty] | 0
| Pol.154 | Svorkovnica vyrovnania potenciálu - SVP |  | ks | 1 | 0 | 0 | 0 | 0 | 0 |  | 0 |  | 0 | [5 empty] | 0
| Pol.155 | Svorkovnica vyrovnania potenciálu - SVP |  | ks | 1 | 0 | 0 | 0 | 0 | 0 |  | 0 |  | 0 | [5 empty] | 0
| Pol.156 | Hlavná svorkovnica vyrovnania potenciálu - HUS |  | ks | 1 | 0 | 0 | 0 | 0 | 0 |  | 0 |  | 0 | [5 empty] | 0
| Pol.157 | Hlavná svorkovnica vyrovnania potenciálu - HUS |  | ks | 1 | 0 | 0 | 0 | 0 | 0 |  | 0 |  | 0 | [5 empty] | 0
| Pol.158 | Vodotesný prechod cez stenu Raychem |  | ks | 26 | 0 | 0 | 0 | 0 | 0 |  | 0 |  | 0 | [5 empty] | 0
| Pol.159 | Vodotesný prechod cez stenu Raychem |  | ks | 26 | 0 | 0 | 0 | 0 | 0 |  | 0 |  | 0 | [5 empty] | 0
| Pol.160 | Ukončenie vodičov v rozvádzačoch vrátane zapojenia a vodičovej koncovky do 2,5 mm2 |  | ks | 0 | 0 | 0 | 0 | 0 | 0 |  | 0 |  | 0 | [5 empty] | 0
| Pol.161 | Ukončenie vodičov v rozvádzačoch vrátane zapojenia a vodičovej koncovky do 6 mm2 |  | ks | 0 | 0 | 0 | 0 | 0 | 0 |  | 0 |  | 0 | [5 empty] | 0
| Pol.162 | Ukončenie vodičov v rozvádzačoch vrátane zapojenia a vodičovej koncovky do 16 mm2 |  | ks | 0 | 0 | 0 | 0 | 0 | 0 |  | 0 |  | 0 | [5 empty] | 0
| Pol.163 | Ukončenie vodičov v rozvádzačoch vrátane zapojenia a vodičovej koncovky do 50 mm2 |  | ks | 0 | 0 | 0 | 0 | 0 | 0 |  | 0 |  | 0 | [5 empty] | 0
| Pol.164 | Ukončenie celoplastových káblov zmrašťovacou záklopkou alebo páskou do 4 x 10 mm2 |  | ks | 0 | 0 | 0 | 0 | 0 | 0 |  | 0 |  | 0 | [5 empty] | 0
| Pol.165 | Ukončenie celoplastových káblov zmrašťovacou záklopkou alebo páskou do 4 x 50 mm2 |  | ks | 0 | 0 | 0 | 0 | 0 | 0 |  | 0 |  | 0 | [5 empty] | 0
| Pol.166 | Doplnenie štítku na jednotlivý kábel označovací |  | ks | 0 | 0 | 0 | 0 | 0 | 0 |  | 0 |  | 0 | [5 empty] | 0
| Pol.167 | Dátový rozvádzač - RACK D |  | ks | 1 | 0 | 0 | 0 | 0 | 0 |  | 0 |  | 0 | [5 empty] | 0
| Pol.168 | Dátový rozvádzač - RACK M |  | ks | 1 | 0 | 0 | 0 | 0 | 0 |  | 0 |  | 0 | [5 empty] | 0
| Pol.169 | Rozvádzač R1 D |  | ks | 1 | 0 | 0 | 0 | 0 | 0 |  | 0 |  | 0 | [5 empty] | 0
| Pol.170 | Rozvádzač R1 M |  | ks | 1 | 0 | 0 | 0 | 0 | 0 |  | 0 |  | 0 | [5 empty] | 0
| Pol.171 | Rozvádzač RH D |  | ks | 1 | 0 | 0 | 0 | 0 | 0 |  | 0 |  | 0 | [5 empty] | 0
| Pol.172 | Rozvádzač RH M |  | ks | 1 | 0 | 0 | 0 | 0 | 0 |  | 0 |  | 0 | [5 empty] | 0
| Pol.173 | Pomocný a spojovací materiál 3 % |  | % | 100 | 0 | 0 | 0 | 0 | 0 |  | 0 |  | 0 | [5 empty] | 0
| Pol.174 | Koordinácia 2% |  | % | 100 | 0 | 0 | 0 | 0 | 0 |  | 0 |  | 0 | [5 empty] | 0
| Pol.097 | Ústredňa -založný zdroj UPS s príslušenstvom D+M |  | ks | 1 | 0 | 0 | 0 | 0 | 0 |  | 0 |  | 0 | [5 empty] | 0
| 2 | ZÁKLADY |  |  |  |  | 0 |  |  | 0 | 0 |  |  | 0 |  | 0
| HZS | HODINOVÉ ZÚČTOVACIE SADZBY
| Pol.175 | Projektové práce - náklady na dokumentáciu skutočného zhotovenia stavby |  | hod | 40 | 0 | 0 | 0 | 0 | 0 |  | 0 |  | 0 | [5 empty] | 0
| Pol.176 | Odborná prehliadka a odborná skúška s vystavením správy |  | hod | 20 | 0 | 0 | 0 | 0 | 0 |  | 0 |  | 0 | [5 empty] | 0
| HZS | HODINOVÉ ZÚČTOVACIE SADZBY |  |  |  |  | 0 |  |  | 0 | 0 |  |  | 0 |  | 0
|  | Práce HSV |  |  |  |  | 0 |  |  | 0 | 0 |  |  | 0 |  | 0
Montážne práce
| 921 | M-21 ELEKTROMONTÁŽE
| 210220810 | Podpery vedenia zliatina AlMgSi na plochú strechu PV21 |  | kus | 757.7 | 0 | 0 | 0 | 0 | 0 |  | 0 |  | 0 | [5 empty] | 0
| 210220831 | Zachytávacia tyč zliatina AlMgSi s osadením JP15 |  | kus | 8 | 0 | 0 | 0 | 0 | 0 |  | 0 |  | 0 | [5 empty] | 0
| 210220840 | Držiak zachytávacej tyče zliatina AlMgSi |  | kus | 8 | 0 | 0 | 0 | 0 | 0 |  | 0 |  | 0 | [5 empty] | 0
| 921 | M-21 ELEKTROMONTÁŽE |  |  |  |  | 0 |  |  | 0 | 0 |  |  | 0 |  | 0
|  | Montážne práce |  |  |  |  | 0 |  |  | 0 | 0 |  |  | 0 |  | 0
|  | Celkom v EUR |  |  |  |  | 0 |  | 0 | 0 | 0 |  |  | 0 |  | 0 |  |  |  | 0

## SO 7367
Krycí list rozpočtu |  |  | Rekapitulácia rozpočtu |  |  | Rozpočet | [10 empty] | 30.126
Krycí list rozpočtu
Stavba ZŠ Medzilaborecká 112020 korekcie
Objekt SO 01 - Novonovarhovaný pavilón ZS |  |  |  | Miesto:
Časť: SO01 Vzduchotechnika |  |  |  | Ks: 1263 Školy, univerzity a budovy na vzdelávanie
Zákazka: |  | Spracoval: |  | Dňa | 9. 6. 2020
Odberateľ: Mestská časť Bratislava - Ružinov
IČO: 00 603 155 |  |  |  | DIČ:
Projektant: Eko energy projekt s.r.o.
IČO: 48239887 |  |  |  | DIČ: 2120110366
Dodávateľ: ...
IČO: |  |  |  | DIČ:
ZRN | Montáž | Materiál | ZRN spolu | Ďalšie náklady
HSV | 0 | 0 | 0 | Ostatné náklady | [8 empty] | 0
PSV |  |  |  | Komplet. činnosť | [8 empty] | 0
MONT | 0 | 0 | 0 | HZS | [8 empty] | 0
VRN
Spolu |  |  | 0 | Spolu | [8 empty] | 0
VRN |  |  |  | VRN
Zariadenie staveniska 0% |  |  | 0 | Mimoriadne sťaž.podmienky 0% | [8 empty] | 0
Územie so sťaž. podmienk. 0% |  |  | 0 | Horské oblasti 0% | [8 empty] | 0 |  | 1 | 1 | 1 | 1 | 1 | 1
Prevádzkové vplyvy 0% |  |  | 0 | Mimostavenisková doprava 0% | [8 empty] | 0 |  | 1 | 1 | 0 | 1 | 1 | 1
[15 empty] | 1 | 1 | 1 | 1 | 1 | 0
|  |  |  | Spolu | [8 empty] | 0
Projektant,rozpočtár |  |  |  | Celkové náklady
|  |  |  | Celkové náklady bez DPH | [8 empty] | 0
|  |  |  | DPH 20% z |  | 0 | [6 empty] | 0
|  |  |  | DPH 0% z |  | 0 | [6 empty] | 0
|  |  |  | Spolu v EUR | [8 empty] | 0
Odberateľ |  |  | Dodávateľ
Rekapitulácia rozpočtu
Odberateľ: Mestská časť Bratislava - Ružinov |  |  |  | Spracoval:
Projektant: Eko energy projekt s.r.o. |  |  |  | Ks: 1263 Školy, univerzity a budovy na vzdelávanie
Dodávateľ: ... |  |  |  | Dátum: 9. 6. 2020
Stavba ZŠ Medzilaborecká 112020 korekcie
Objekt SO 01 - Novonovarhovaný pavilón ZS
Časť: SO01 Vzduchotechnika
Prehľad rozpočtových nákladov
Oddiel |  |  | Montáž | Materiál | Spolu | Hmotnosť (T) | Suť (T)
Práce HSV
ZÁKLADY |  |  | 0 | 0 | 0 | 0 | 0
Práce HSV |  |  | 0 | 0 | 0 | 0 | 0
Montážne práce
M-23 MONTÁŽ PRIEMYSELNÉHO POTRUBIA |  |  | 0 | 0 | 0 | 0 | 0
Montážne práce |  |  | 0 | 0 | 0 | 0 | 0
Celkom v EUR |  |  | 0 | 0 | 0 | 0 | 0
Rozpočet
Odberateľ: Mestská časť Bratislava - Ružinov | [5 empty] | Spracoval:
Projektant: Eko energy projekt s.r.o. | [5 empty] | Ks: | 1263 Školy, univerzity a budovy na vzdelávanie
Dodávateľ: ... | [5 empty] | Dátum: | 9. 6. 2020
Zákazka ZŠ Medzilaborecká 112020 korekcie
Objekt SO 01 - Novonovarhovaný pavilón ZS
Časť: SO01 Vzduchotechnika
Prehľad rozpočtových nákladov
Por.č. | Kód položky | Názov |  | Mj | Množstvo | Cena/Mj | Cena celkom | [5 empty] | Hmotnosť/Mj | Hmotnosť |  | Suť
Práce HSV
| 2 | ZÁKLADY
| 21 | Ventilátor TH-1300/250 Ecowatt |  | ks | 1 | 0 | 0 | 0 | 0 | 0 |  | 0 |  | 0 | [5 empty] | 0
| 22 | Ventilátor TH-800/200 Ecowatt |  | ks | 1 | 0 | 0 | 0 | 0 | 0 |  | 0 |  | 0 | [5 empty] | 0
| 23 | Distribučné elementy |  | ks | 9 | 0 | 0 | 0 | 0 | 0 |  | 0 |  | 0 | [5 empty] | 0
| 24 | SPIRO potrubie |  | ks | 1 | 0 | 0 | 0 | 0 | 0 |  | 0 |  | 0 | [5 empty] | 0
| 25 | Tepelná izolácia |  | m2 | 6 | 0 | 0 | 0 | 0 | 0 |  | 0 |  | 0 | [5 empty] | 0
| 27 | Montážny, tesniaci a spojovací materiál |  | ks | 1 | 0 | 0 | 0 | 0 | 0 |  | 0 |  | 0 | [5 empty] | 0
| 28 | Montáž |  | ks | 1 | 0 | 0 | 0 | 0 | 0 |  | 0 |  | 0 | [5 empty] | 0
| 29 | Doprava |  | ks | 1 | 0 | 0 | 0 | 0 | 0 |  | 0 |  | 0 | [5 empty] | 0
| 2 | ZÁKLADY |  |  |  |  | 0 |  |  | 0 | 0 |  |  | 0 |  | 0
|  | Práce HSV |  |  |  |  | 0 |  |  | 0 | 0 |  |  | 0 |  | 0
Montážne práce
| 923 | M-23 MONTÁŽ PRIEMYSELNÉHO POTRUBIA
| 41 | Skúšky a zaregulovanie |  | ks | 1 | 0 | 0 | 0 | 0 | 0 |  | 0 |  | 0 | [5 empty] | 0
| 42 | Výrobná a odovzdávacia dokumentácia |  | ks | 1 | 0 | 0 | 0 | 0 | 0 |  | 0 |  | 0 | [5 empty] | 0
| 39 | Strešné prechody |  | ks | 1 | 0 | 0 | 0 | 0 | 0 |  | 0 |  | 0 | [5 empty] | 0
| 40 | Transport zariadení, zvíhacie mechanizmy, pomocné lešenie |  | ks | 1 | 0 | 0 | 0 | 0 | 0 |  | 0 |  | 0 | [5 empty] | 0
| 923 | M-23 MONTÁŽ PRIEMYSELNÉHO POTRUBIA |  |  |  |  | 0 |  |  | 0 | 0 |  |  | 0 |  | 0
|  | Montážne práce |  |  |  |  | 0 |  |  | 0 | 0 |  |  | 0 |  | 0
|  | Celkom v EUR |  |  |  |  | 0 |  | 0 | 0 | 0 |  |  | 0 |  | 0 |  |  |  | 0

## SO 7369
Krycí list rozpočtu |  |  | Rekapitulácia rozpočtu |  |  | Rozpočet | [11 empty] | 30.126
Krycí list rozpočtu
Stavba ZŠ Medzilaborecká 112020 korekcie
Objekt SO 02 - Telocvična |  |  |  | Miesto:
Časť: SO02 Architektonicko stavebná časť |  |  |  | Ks: 1263 Školy, univerzity a budovy na vzdelávanie
Zákazka: |  | Spracoval: |  | Dňa | 9. 6. 2020
Odberateľ: Mestská časť Bratislava - Ružinov
IČO: 00 603 155 |  |  |  | DIČ:
Projektant: Eko energy projekt s.r.o.
IČO: 48239887 |  |  |  | DIČ: 2120110366
Dodávateľ: ...
IČO: |  |  |  | DIČ:
ZRN | Montáž | Materiál | ZRN spolu | Ďalšie náklady
HSV | 0 | 0 | 0 | Ostatné náklady | [8 empty] | 0
PSV | 0 | 0 | 0 | Komplet. činnosť | [8 empty] | 0
MONT |  |  |  | HZS | [8 empty] | 0
VRN
Spolu |  |  | 0 | Spolu | [8 empty] | 0
VRN |  |  |  | VRN
Zariadenie staveniska 0% |  |  | 0 | Mimoriadne sťaž.podmienky 0% | [8 empty] | 0
Územie so sťaž. podmienk. 0% |  |  | 0 | Horské oblasti 0% | [8 empty] | 0 |  |  | 1 | 1 | 1 | 1 | 1 | 1
Prevádzkové vplyvy 0% |  |  | 0 | Mimostavenisková doprava 0% | [8 empty] | 0 |  |  | 1 | 1 | 0 | 1 | 1 | 1
[16 empty] | 1 | 1 | 1 | 1 | 1 | 0
|  |  |  | Spolu | [8 empty] | 0
Projektant,rozpočtár |  |  |  | Celkové náklady
|  |  |  | Celkové náklady bez DPH | [8 empty] | 0
|  |  |  | DPH 20% z |  | 0 | [6 empty] | 0
|  |  |  | DPH 0% z |  | 0 | [6 empty] | 0
|  |  |  | Spolu v EUR | [8 empty] | 0
Odberateľ |  |  | Dodávateľ
Rekapitulácia rozpočtu
Odberateľ: Mestská časť Bratislava - Ružinov |  |  |  | Spracoval:
Projektant: Eko energy projekt s.r.o. |  |  |  | Ks: 1263 Školy, univerzity a budovy na vzdelávanie
Dodávateľ: ... |  |  |  | Dátum: 9. 6. 2020
Stavba ZŠ Medzilaborecká 112020 korekcie
Objekt SO 02 - Telocvična
Časť: SO02 Architektonicko stavebná časť
Prehľad rozpočtových nákladov
Oddiel |  |  | Montáž | Materiál | Spolu | Hmotnosť (T) | Suť (T)
Práce HSV
ZEMNÉ PRÁCE |  |  | 0 | 0 | 0 | 0 | 0
ZÁKLADY |  |  | 0 | 0 | 0 | 386.59 | 0
ZVISLÉ KONŠTRUKCIE |  |  | 0 | 0 | 0 | 0 | 0
VODOROVNÉ KONŠTRUKCIE |  |  | 0 | 0 | 0 | 366.32 | 0
POVRCHOVÉ ÚPRAVY |  |  | 0 | 0 | 0 | 3.98 | 0
OSTATNÉ PRÁCE |  |  | 0 | 0 | 0 | 61.51 | 0
PRESUNY HMÔT |  |  | 0 | 0 | 0 | 0 | 0
Práce HSV |  |  | 0 | 0 | 0 | 818.4 | 0
Práce PSV
IZOLÁCIE PROTI VODE A VLHKOSTI |  |  | 0 | 0 | 0 | 0 | 0
POVLAKOVÉ KRYTINY |  |  | 0 | 0 | 0 | 0.84 | 0
IZOLÁCIE TEPELNÉ BEŽNÝCH STAVEBNÝCH KONŠTRUKCIÍ |  |  | 0 | 0 | 0 | 0.16 | 0
DREVOSTAVBY |  |  | 0 | 0 | 0 | 0 | 0
KONŠTRUKCIE KLAMPIARSKE |  |  | 0 | 0 | 0 | 0 | 0
KONŠTRUKCIE STOLÁRSKE |  |  | 0 | 0 | 0 | 0 | 0
KOVOVÉ DOPLNKOVÉ KONŠTRUKCIE |  |  | 0 | 0 | 0 | 0.14 | 0
PODLAHY A DLAŽBY KERAMICKÉ |  |  | 0 | 0 | 0 | 0 | 0
PODLAHY VLYSOVÉ A PARKETOVÉ |  |  | 0 | 0 | 0 | 0 | 0
PODLAHY POVLAKOVÉ |  |  | 0 | 0 | 0 | 0 | 0
OBKLADY KERAMICKÉ |  |  | 0 | 0 | 0 | 0 | 0
NÁTERY |  |  | 0 | 0 | 0 | 2.65 | 0
Práce PSV |  |  | 0 | 0 | 0 | 3.79 | 0
Celkom v EUR |  |  | 0 | 0 | 0 | 822.19 | 0
Rozpočet
Odberateľ: Mestská časť Bratislava - Ružinov | [5 empty] | Spracoval:
Projektant: Eko energy projekt s.r.o. | [5 empty] | Ks: | 1263 Školy, univerzity a budovy na vzdelávanie
Dodávateľ: ... | [5 empty] | Dátum: | 9. 6. 2020
Zákazka ZŠ Medzilaborecká 112020 korekcie
Objekt SO 02 - Telocvična
Časť: SO02 Architektonicko stavebná časť
Prehľad rozpočtových nákladov
Por.č. | Kód položky | Názov |  | Mj | Množstvo | Cena/Mj | Cena celkom | [5 empty] | Hmotnosť/Mj |  | Hmotnosť |  | Suť
Práce HSV
| 1 | ZEMNÉ PRÁCE
| 5831 | Kamenivo 0-63 mm |  | t | 272.608 | 0 | 0 | 0 | 0 | 0 | 0 | 0 |  |  | 0 | [5 empty] | 0
| 171209002 | Poplatok za skladovanie - zemina a kamenivo (17 05) ostatné |  | t | 955.0584 | 0 | 0 | 0 | 0 | 0 |  | 0 |  |  | 0 | [5 empty] | 0
| 121101103P | Odstránenie ornice s vodor. premiestn. do 250 m |  | m2 | 717.391 | 0 | 0 | 0 | 0 | 0 |  | 0 |  |  | 0 | [5 empty] | 0
| 122201101 | Odkopávka a prekopávka nezapažená v hornine 3, do 100 m3 |  | m3 | 179.348 | 0 | 0 | 0 | 0 | 0 |  | 0 |  |  | 0 | [5 empty] | 0
| 131030000 | Hĺbenie jám nezapažených strojne |  | m3 | 192.797 | 0 | 0 | 0 | 0 | 0 |  | 0 |  |  | 0 | [5 empty] | 0
| 131201209 | Príplatok za lepivosť pri hĺbení zapažených jám a zárezov s urovnaním dna v hornine 3 |  | m3 | 57.839 | 0 | 0 | 0 | 0 | 0 |  | 0 |  |  | 0 | [5 empty] | 0
| 132201101 | Výkop ryhy do šírky 600 mm v horn.3 do 100 m3 |  | m3 | 50.854 | 0 | 0 | 0 | 0 | 0 |  | 0 |  |  | 0 | [5 empty] | 0
| 132201109 | Príplatok k cene za lepivosť pri hĺbení rýh šírky do 600 mm zapažených i nezapažených s urovnaním dna v hornine 3 |  | m3 | 15.256 | 0 | 0 | 0 | 0 | 0 |  | 0 |  |  | 0 | [5 empty] | 0
| 162201102 | Vodorovné premiestnenie výkopku z horniny 1-4 nad 20-50m |  | m3 | 107.609 | 0 | 0 | 0 | 0 | 0 |  | 0 |  |  | 0 | [5 empty] | 0
| 162301102 | Vodorovné premiestnenie výkopku po spevnenej ceste z horniny tr.1-4, do 100 m3 na vzdialenosť do 1000 m |  | m3 | 530.588 | 0 | 0 | 0 | 0 | 0 |  | 0 |  |  | 0 | [5 empty] | 0
| 162501105 | Vodorovné premiestnenie výkopku po spevnenej ceste z horniny tr.1-4, do 100 m3, príplatok k cene za každých ďalšich a začatých 1000 m |  | m3 | 15387.052 | 0 | 0 | 0 | 0 | 0 |  | 0 |  |  | 0 | [5 empty] | 0
| 171101103 | Uloženie sypaniny do násypu súdržnej horniny s mierou zhutnenia nad 96 do 100 % podľa Proctor-Standard |  | m3 | 143.478 | 0 | 0 | 0 | 0 | 0 |  | 0 |  |  | 0 | [5 empty] | 0
| 171201202 | Uloženie sypaniny na skládky nad 100 do 1000 m3 |  | m3 | 530.588 | 0 | 0 | 0 | 0 | 0 |  | 0 |  |  | 0 | [5 empty] | 0
| 181101102 | Úprava pláne v zárezoch v hornine 1-4 so zhutnením |  | m2 | 717.39 | 0 | 0 | 0 | 0 | 0 |  | 0 |  |  | 0 | [5 empty] | 0
| 1 | ZEMNÉ PRÁCE |  |  |  |  | 0 |  |  | 0 | 0 |  |  |  | 0 |  | 0
| 2 | ZÁKLADY
| 271571110P | Podklad pod základy z prostého betónu |  | m3 | 13.039 | 0 | 0 | 0 | 0 | 0 |  | 0 |  |  | 0 | [5 empty] | 0
| 273321411 | Betón základových dosiek, železový (bez výstuže), tr. C 25/30 |  | m3 | 101.419 | 0 | 0 | 0 | 0 | 0 |  | 0 | 2.2121 | 2.2121 | 224.354 | [5 empty] | 0
| 273362021 | Výstuž základových dosiek zo zvár. sietí KARI |  | t | 4.439 | 0 | 0 | 0 | 0 | 0 |  | 0 | 1.203 | 1.203 | 5.34 | [5 empty] | 0
| 275321411 | Betón základových pätiek, železový (bez výstuže), tr. C 25/30 |  | m3 | 65.823 | 0 | 0 | 0 | 0 | 0 |  | 0 | 2.2121 | 2.2121 | 145.61 | [5 empty] | 0
| 275351215 | Debnenie stien základových pätiek, zhotovenie |  | m2 | 120.368 | 0 | 0 | 0 | 0 | 0 |  | 0 | 0.00067 | 0.00067 | 0.081 | [5 empty] | 0
| 275351216 | Debnenie stien základovýcb pätiek, odstránenie |  | m2 | 120.368 | 0 | 0 | 0 | 0 | 0 |  | 0 |  |  | 0 | [5 empty] | 0
| 275361821 | Výstuž základových pätiek z ocele 10505 |  | t | 9.873 | 0 | 0 | 0 | 0 | 0 |  | 0 | 1.1345 | 1.1345 | 11.201 | [5 empty] | 0
| 2 | ZÁKLADY |  |  |  |  | 0 |  |  | 0 | 0 |  |  |  | 386.59 |  | 0
| 3 | ZVISLÉ KONŠTRUKCIE
| 3001 | Schodiskové ramená D+M |  | ks | 2 | 0 | 0 | 0 | 0 | 0 |  | 0 |  |  | 0 | [5 empty] | 0
| 3002 | Fasádne riešenie vstupného portálu vč odovodnenia 2x dažďový zvod, D+M |  | m2 | 38.862 | 0 | 0 | 0 | 0 | 0 |  | 0 |  |  | 0 | [5 empty] | 0
| 3003 | Prefa ZB prievlaky D+M |  | ks | 4 | 0 | 0 | 0 | 0 | 0 |  | 0 |  |  | 0 | [5 empty] | 0
| 3004 | Prefa konštrukcie základové, kalichy, monolit. pätky D+M |  | ks | 20 | 0 | 0 | 0 | 0 | 0 |  | 0 |  |  | 0 | [5 empty] | 0
| 3005 | Prefa konštrukcie základové, obvodové stužidlá D+M |  | ks | 12 | 0 | 0 | 0 | 0 | 0 |  | 0 |  |  | 0 | [5 empty] | 0
| 3006 | Prefa konštrukcie základové nosníky zateplané D+M |  | ks | 21 | 0 | 0 | 0 | 0 | 0 |  | 0 |  |  | 0 | [5 empty] | 0
| 3007 | Prefa konštrukcie základové nosníky zateplené D+M |  | ks | 12 | 0 | 0 | 0 | 0 | 0 |  | 0 |  |  | 0 | [5 empty] | 0
| 3008 | Prefa konštrukcie stĺpy D+M |  | ks | 20 | 0 | 0 | 0 | 0 | 0 |  | 0 |  |  | 0 | [5 empty] | 0
| 3009 | Prefa konštrukcie fasádne panely zateplené D+M |  | ks | 72 | 0 | 0 | 0 | 0 | 0 |  | 0 |  |  | 0 | [5 empty] | 0
| 30010 | Prefa konštrukcie základová - väzníky D+M |  | ks | 7 | 0 | 0 | 0 | 0 | 0 |  | 0 |  |  | 0 | [5 empty] | 0
| 3 | ZVISLÉ KONŠTRUKCIE |  |  |  |  | 0 |  |  | 0 | 0 |  |  |  | 0 |  | 0
| 4 | VODOROVNÉ KONŠTRUKCIE
| 411321414 | Betón stropov doskových a trámových, železový tr. C 25/30 |  | m3 | 161.008 | 0 | 0 | 0 | 0 | 0 |  | 0 | 2.2123 | 2.2123 | 356.196 | [5 empty] | 0
| 411354173 | Podporná konštrukcia stropov výšky do 4 m pre zaťaženie do 12 kPa zhotovenie |  | m2 | 125.216 | 0 | 0 | 0 | 0 | 0 |  | 0 | 0.00387 | 0.00387 | 0.485 | [5 empty] | 0
| 411354174 | Podporná konštrukcia stropov výšky do 4 m pre zaťaženie do 12 kPa odstránenie |  | m2 | 125.216 | 0 | 0 | 0 | 0 | 0 |  | 0 |  |  | 0 | [5 empty] | 0
| 411354185 | Príplatok pre výšku nad 4 do 6 m podpornej konštrukcii stropov pre zaťaženie do 20kPa zhotovenie |  | m2 | 1434.783 | 0 | 0 | 0 | 0 | 0 |  | 0 | 0.00191 | 0.00191 | 2.74 | [5 empty] | 0
| 411354186 | Príplatok pre výšku nad 4 do 6 m podpornej konštrukcii stropov pre zaťaženie do 2okPa odstránenie |  | m2 | 1434.783 | 0 | 0 | 0 | 0 | 0 |  | 0 |  |  | 0 | [5 empty] | 0
| 411362021 | Výstuž stropov doskových, trámových, vložkových,konzolových alebo balkónových, zo zváraných sietí KARI |  | t | 5.734 | 0 | 0 | 0 | 0 | 0 |  | 0 | 1.203 | 1.203 | 6.898 | [5 empty] | 0
| 593001 | Filigránová stropná konštrukcia hr.60 mm |  | m2 | 110 | 0 | 0 | 0 | 0 | 0 | 0 | 0 |  |  | 0 | [5 empty] | 0
| 4 | VODOROVNÉ KONŠTRUKCIE |  |  |  |  | 0 |  |  | 0 | 0 |  |  |  | 366.32 |  | 0
| 6 | POVRCHOVÉ ÚPRAVY
| 612001 | Vnútorná sádarová stierka stien na žb konštrukcie |  | m2 | 0 | 0 | 0 | 0 | 0 | 0 |  | 0 |  |  | 0 | [5 empty] | 0
| 612465115 | Príprava vnútorného podkladu stien , penetračný náter BetonKontakt |  | m2 | 811.154 | 0 | 0 | 0 | 0 | 0 |  | 0 | 0.00053 | 0.00053 | 0.43 | [5 empty] | 0
| 622466115 | Príprava vonkajšieho podkladu stien BAUMIT, penetračný náter Baumit BetonKontakt |  | m2 | 946.207 | 0 | 0 | 0 | 0 | 0 |  | 0 | 0.00053 | 0.00053 | 0.501 | [5 empty] | 0
| 62249132P | Fasádny náter |  | m2 | 946.207 | 0 | 0 | 0 | 0 | 0 |  | 0 |  |  | 0 | [5 empty] | 0
| 631312710P | Poter z betónu prostého tr. C25/30 hr. nad 50 do 80 mm vč. dilatácie Mirelon hr.10mm |  | m3 | 111.458 | 0 | 0 | 0 | 0 | 0 |  | 0 |  |  | 0 | [5 empty] | 0
| 631319151 | Príplatok za prehlad. povrchu betónovej mazaniny min. tr.C 8/10 oceľ. hlad. hr. 50-80 mm |  | m3 | 111.458 | 0 | 0 | 0 | 0 | 0 |  | 0 |  |  | 0 | [5 empty] | 0
| 631319171 | Príplatok za strhnutie povrchu mazaniny latou pre hr. obidvoch vrstiev mazaniny nad 50 do 80 mm |  | m3 | 111.458 | 0 | 0 | 0 | 0 | 0 |  | 0 |  |  | 0 | [5 empty] | 0
| 631362021 | Výstuž mazanín z betónov (z kameniva) a z ľahkých betónov zo zváraných sietí z drôtov typu KARI |  | t | 2.537 | 0 | 0 | 0 | 0 | 0 |  | 0 | 1.203 | 1.203 | 3.052 | [5 empty] | 0
| 631571000 | Násyp z kameniva ťaženého 0-4 vrchná vrstva so zhutnením |  | m3 | 143.478 | 0 | 0 | 0 | 0 | 0 |  | 0 |  |  | 0 | [5 empty] | 0
| 632422222P | Samonivelizačná vrstva hr.3mm |  | m2 | 548.28 | 0 | 0 | 0 | 0 | 0 |  | 0 |  |  | 0 | [5 empty] | 0
| 632422222P1 | Samonivelizačná vrstva hr.18mm |  | m2 | 212.8 | 0 | 0 | 0 | 0 | 0 |  | 0 |  |  | 0 | [5 empty] | 0
| 632921900 | Okapový chodník z vymývaného riečneho štrku D+M vč podkald vrstvy a ochrannej fólie |  | m2 | 67.805 | 0 | 0 | 0 | 0 | 0 |  | 0 |  |  | 0 | [5 empty] | 0
| 6 | POVRCHOVÉ ÚPRAVY |  |  |  |  | 0 |  |  | 0 | 0 |  |  |  | 3.98 |  | 0
| 9 | OSTATNÉ PRÁCE
| 916561112 | Osadenie záhonového alebo parkového obrubníka betón., do lôžka z bet. pros. tr. C 16/20 s bočnou oporou |  | m | 113.008 | 0 | 0 | 0 | 0 | 0 |  | 0 |  |  | 0 | [5 empty] | 0
| 592170002700 | Obrubník SEMMELROCK parkový, lxšxv 500x50x200 mm, sivá |  | ks | 226.016 | 0 | 0 | 0 | 0 | 0 | 0 | 0 |  |  | 0 | [5 empty] | 0
| 938913213 | Otryskávanie betónu VVL vysokotlakovým vodným lúčom do 1mm - podláha |  | m2 | 548 | 0 | 0 | 0 | 0 | 0 |  | 0 |  |  | 0 | [5 empty] | 0
| 941941051 | Montáž lešenia ľahkého pracovného radového s podlahami šírky nad 1,20 m do 1,50 m, výšky do 10 m |  | m2 | 1103.472 | 0 | 0 | 0 | 0 | 0 |  | 0 | 0.02572 | 0.02572 | 28.381 | [5 empty] | 0
| 941941391 | Príplatok za prvý a každý ďalší i začatý mesiac použitia lešenia ľahkého pracovného radového s podlahami šírky nad 1,20 do 1,50 m, výšky do 10 m |  | m2 | 5517.36 | 0 | 0 | 0 | 0 | 0 |  | 0 |  |  | 0 | [5 empty] | 0
| 941941851 | Demontáž lešenia ľahkého pracovného radového s podlahami šírky nad 1,20 do 1,50 m, výšky do 10 m |  | m2 | 1103.472 | 0 | 0 | 0 | 0 | 0 |  | 0 | 0.02572 | 0.02572 | 28.381 | [5 empty] | 0
| 941955004 | Lešenie ľahké pracovné pomocné s výškou lešeňovej podlahy nad 2,50 do 3,5 m |  | m2 | 761.11 | 0 | 0 | 0 | 0 | 0 |  | 0 | 0.00618 | 0.00618 | 4.704 | [5 empty] | 0
| 952901111 | Vyčistenie budov pri výške podlaží do 4 m |  | m2 | 770.77 | 0 | 0 | 0 | 0 | 0 |  | 0 | 5e-05 | 5e-05 | 0.039 | [5 empty] | 0
| 449 | D+M s piktogramom PHP práškový 6kg |  | ks | 2 | 0 | 0 | 0 | 0 | 0 | 0 | 0 |  |  | 0 | [5 empty] | 0
| 624601620 | Pretmelenie panelových spojov ISOBLOKO |  | súb | 1 | 0 | 0 | 0 | 0 | 0 |  | 0 |  |  | 0 | [5 empty] | 0
| 90002 | Interiérová čistiaca zóna 1800/2050 mm |  | ks | 1 | 0 | 0 | 0 | 0 | 0 |  | 0 |  |  | 0 | [5 empty] | 0
| 979131415 | Poplatok za uloženie vykopanej zeminy |  | m3 | 953.481 | 0 | 0 | 0 | 0 | 0 |  | 0 |  |  | 0 | [5 empty] | 0
| 9 | OSTATNÉ PRÁCE |  |  |  |  | 0 |  |  | 0 | 0 |  |  |  | 61.51 |  | 0
| 99 | PRESUNY HMÔT
| 998011032 | Presun hmôt pre budovy (801, 803, 812), zvislá konštr. z blokov, výšky do 12 m |  | t | 2881.441 | 0 | 0 | 0 | 0 | 0 |  | 0 |  |  | 0 | [5 empty] | 0
| 99 | PRESUNY HMÔT |  |  |  |  | 0 |  |  | 0 | 0 |  |  |  | 0 |  | 0
|  | Práce HSV |  |  |  |  | 0 |  |  | 0 | 0 |  |  |  | 818.4 |  | 0
Práce PSV
| 711 | IZOLÁCIE PROTI VODE A VLHKOSTI
| 711113131 | Izolácie proti zemnej vlhkosti a povrchovej vode AQUAFIN 2K hr. 2 mm na ploche vodorovnej |  | m2 | 596.23 | 0 | 0 | 0 | 0 | 0 |  | 0 |  |  | 0 | [5 empty] | 0
| 711113141 | Izolácia proti zemnej vlhkosti a povrchovej vodeI AQUAFIN 2K hr. 2 mm na ploche zvislej |  | m2 | 155.44 | 0 | 0 | 0 | 0 | 0 |  | 0 |  |  | 0 | [5 empty] | 0
| 711131102 | Zhotovenie geotextílie alebo tkaniny na plochu vodorovnú |  | m2 | 1461.596 | 0 | 0 | 0 | 0 | 0 |  | 0 |  |  | 0 | [5 empty] | 0
| 693665160 | Geotextília netkaná polypropylénpvá 300g/m2 |  | m2 | 1753.915 | 0 | 0 | 0 | 0 | 0 | 0 | 0 |  |  | 0 | [5 empty] | 0
| 711471050 | Zhotovenie izolácie proti tlakovej vode fóliou položenou voľne na vodorovnej ploche so zvarením spoju |  | m2 | 730.798 | 0 | 0 | 0 | 0 | 0 |  | 0 |  |  | 0 | [5 empty] | 0
| 283220000 | Hydroizolačná HDPE fólia hr. 0,60 mm, izolácia proti zemnej vlhkosti, ropným produktom, kyselinám, radónu |  | m2 | 876.958 | 0 | 0 | 0 | 0 | 0 | 0 | 0 |  |  | 0 | [5 empty] | 0
| 998711202 | Presun hmôt pre izoláciu proti vode v objektoch výšky nad 6 do 12 m |  | % | 1.8447 | 0 | 0 | 0 | 0 | 0 |  | 0 |  |  | 0 | [5 empty] | 0
| 711 | IZOLÁCIE PROTI VODE A VLHKOSTI |  |  |  |  | 0 |  |  | 0 | 0 |  |  |  | 0 |  | 0
| 712 | POVLAKOVÉ KRYTINY
| 712290010 | Zhotovenie parozábrany pre strechy ploché do 10° |  | m2 | 799.035 | 0 | 0 | 0 | 0 | 0 |  | 0 |  |  | 0 | [5 empty] | 0
| 6315206000 | Parozábrana Pe fólia |  | m2 | 958.842 | 0 | 0 | 0 | 0 | 0 | 0 | 0 | 0.0008 | 0.0008 | 0.767 | [5 empty] | 0
| 712370070 | Zhotovenie povlakovej krytiny striech plochých do 10° PVC-P fóliou upevnenou prikotvením so zvarením spoju |  | m2 | 835.405 | 0 | 0 | 0 | 0 | 0 |  | 0 | 9e-05 | 9e-05 | 0.075 | [5 empty] | 0
| 283220002000 | Hydroizolačná fólia PVC-P FATRAFOL 810, hr. 1,5 mm, š. 1,3 m, izolácia plochých striech, farba sivá, FATRA IZOLFA |  | m2 | 1001.286 | 0 | 0 | 0 | 0 | 0 | 0 | 0 |  |  | 0 | [5 empty] | 0
| 712990040 | Položenie geotextílie vodorovne alebo zvislo na strechy ploché do 10° |  | m2 | 2206.018 | 0 | 0 | 0 | 0 | 0 |  | 0 |  |  | 0 | [5 empty] | 0
| 693110001200 | Geotextília polypropylénová Tatratex GTX N PP 300, šírka 1,75-3,5 m, dĺžka 90 m, hrúbka 2,7 mm, netkaná, MIVA |  | m2 | 2647.22 | 0 | 0 | 0 | 0 | 0 | 0 | 0 |  |  | 0 | [5 empty] | 0
| 712990000P4 | Iskrová skúška tesnosti hydroizolácie |  | m2 | 744.423 | 0 | 0 | 0 | 0 | 0 |  | 0 |  |  | 0 | [5 empty] | 0
| 712990000P1 | D+M vpustv TOPWET |  | ks | 6 | 0 | 0 | 0 | 0 | 0 |  | 0 |  |  | 0 | [5 empty] | 0
| 712990000P2 | Opracovanie detailov prestupy ZTI + VZT |  | ks | 10 | 0 | 0 | 0 | 0 | 0 |  | 0 |  |  | 0 | [5 empty] | 0
| 712990000P6 | Dodávka kotvenia SFS s teleskopom do trapézového plechu |  | m2 | 717.391 | 0 | 0 | 0 | 0 | 0 |  | 0 |  |  | 0 | [5 empty] | 0
| 90000 | Zaštrkovanie strechy 85mm ťažené riečne kamenivo fr.16-32 mm, geotextília PP 300 g/m2 |  | m2 | 730.798 | 0 | 0 | 0 | 0 | 0 |  | 0 |  |  | 0 | [5 empty] | 0
| 58331P1 | Vymývaný štrk fr.16-32mm |  | m3 | 58.464 | 0 | 0 | 0 | 0 | 0 | 0 | 0 |  |  | 0 | [5 empty] | 0
| 998712202 | Presun hmôt pre izoláciu povlakovej krytiny v objektoch výšky nad 6 do 12 m |  | % | 1.9062 | 0 | 0 | 0 | 0 | 0 |  | 0 |  |  | 0 | [5 empty] | 0
| 712 | POVLAKOVÉ KRYTINY |  |  |  |  | 0 |  |  | 0 | 0 |  |  |  | 0.84 |  | 0
| 713 | IZOLÁCIE TEPELNÉ BEŽNÝCH STAVEBNÝCH KONŠTRUKCIÍ
| 713120010 | Zakrývanie tepelnej izolácie podláh fóliou |  | m2 | 1461.596 | 0 | 0 | 0 | 0 | 0 |  | 0 | 0.00011 | 0.00011 | 0.161 | [5 empty] | 0
| 713122111 | Montáž tepelnej izolácie podláh polystyrénom, kladeným voľne v jednej vrstve |  | m2 | 841.937 | 0 | 0 | 0 | 0 | 0 |  | 0 |  |  | 0 | [5 empty] | 0
| 713132210 | Montáž tepelnej izolácie podzemných stien a základov xps bodovým prilepením |  | m2 | 180.812 | 0 | 0 | 0 | 0 | 0 |  | 0 |  |  | 0 | [5 empty] | 0
| 713142151 | Montáž tepelnej izolácie striech plochých do 10° polystyrénom, jednovrstvová kladenými voľne |  | m2 | 1434.783 | 0 | 0 | 0 | 0 | 0 |  | 0 |  |  | 0 | [5 empty] | 0
| 283230011000 | Krycia PE fólia |  | m2 | 1607.756 | 0 | 0 | 0 | 0 | 0 | 0 | 0 |  |  | 0 | [5 empty] | 0
| 283720002700 | Doska PTN Nobasil HR. 40mm pre podlahu |  | m2 | 796.567 | 0 | 0 | 0 | 0 | 0 | 0 | 0 |  |  | 0 | [5 empty] | 0
| 283750002000 | Doska XPS STYRODUR 3000 CS hr. 80 mm, zakladanie stavieb, podlahy,atika strecha |  | m2 | 198.893 | 0 | 0 | 0 | 0 | 0 | 0 | 0 |  |  | 0 | [5 empty] | 0
| 283760007500 | Spádová doska zo sivého EPS 150S pre vyspádovanie plochých striech, ISOVER |  | m3 | 43.043 | 0 | 0 | 0 | 0 | 0 | 0 | 0 |  |  | 0 | [5 empty] | 0
| 283720009900 | Doska EPS 120S hr.2x150 mm, spolu 300 mm na zateplenie strechy |  | m2 | 1578.261 | 0 | 0 | 0 | 0 | 0 | 0 | 0 |  |  | 0 | [5 empty] | 0
| 283720009500 | Doska EPS 120S hr. 180 mm, na zateplenie podláh |  | m2 | 186.022 | 0 | 0 | 0 | 0 | 0 | 0 | 0 |  |  | 0 | [5 empty] | 0
| 713142160 | Montáž tepelnej izolácie striech plochých do 10° spádovými doskami z polystyrénu v jednej vrstve |  | m2 | 717.391 | 0 | 0 | 0 | 0 | 0 |  | 0 |  |  | 0 | [5 empty] | 0
| 998713202 | Presun hmôt pre izolácie tepelné v objektoch výšky nad 6 m do 12 m |  | % | 0.92234 | 0 | 0 | 0 | 0 | 0 |  | 0 |  |  | 0 | [5 empty] | 0
| 713 | IZOLÁCIE TEPELNÉ BEŽNÝCH STAVEBNÝCH KONŠTRUKCIÍ |  |  |  |  | 0 |  |  | 0 | 0 |  |  |  | 0.16 |  | 0
| 763 | DREVOSTAVBY
| 625251320 | Akustický stropný podhľad zavesený s príslušenstvom D+M |  | m2 | 468.048 | 0 | 0 | 0 | 0 | 0 |  | 0 |  |  | 0 | [5 empty] | 0
| 763117215 | SDK priečka Habito hr.150 mm dvojito opláštená , s izoláciou |  | m2 | 294.393 | 0 | 0 | 0 | 0 | 0 |  | 0 |  |  | 0 | [5 empty] | 0
| 998763201 | Presun hmôt pre drevostavby v objektoch výšky do 12 m |  | % | 2.767 | 0 | 0 | 0 | 0 | 0 |  | 0 |  |  | 0 | [5 empty] | 0
| 763 | DREVOSTAVBY |  |  |  |  | 0 |  |  | 0 | 0 |  |  |  | 0 |  | 0
| 764 | KONŠTRUKCIE KLAMPIARSKE
| 721242211 | Univerzálny lapač strešných plavenín PVC, priamy 300x155/110 |  | ks | 6 | 0 | 0 | 0 | 0 | 0 |  | 0 |  |  | 0 | [5 empty] | 0
| 764179324P | D+M trapézový plech ( výška vlny 153 ) |  | m2 | 753.261 | 0 | 0 | 0 | 0 | 0 |  | 0 |  |  | 0 | [5 empty] | 0
| 76432232P | Oplechovanie muriva a atik z AL plechu, vrátane rohov r.s.265 |  | m | 5.5 | 0 | 0 | 0 | 0 | 0 |  | 0 |  |  | 0 | [5 empty] | 0
| 764430510P | Oplechovanie muriva a atik z AL plechu, vrátane rohov r.s.270 |  | m | 113 | 0 | 0 | 0 | 0 | 0 |  | 0 |  |  | 0 | [5 empty] | 0
| 764430510P1 | Podkladná OSB doska v spáde |  | m | 113 | 0 | 0 | 0 | 0 | 0 |  | 0 |  |  | 0 | [5 empty] | 0
| 764731111P | Lišta z plechu r.š.150 na stenách |  | m | 5.5 | 0 | 0 | 0 | 0 | 0 |  | 0 |  |  | 0 | [5 empty] | 0
| 764731111P1 | Tmelenie PUR tmelom |  | m | 5.5 | 0 | 0 | 0 | 0 | 0 |  | 0 |  |  | 0 | [5 empty] | 0
| 764359224 | Montáž kotlíka k pododkvapovým polkruhovým žľabom Ruukki priemer 125-150 mm |  | ks | 6 | 0 | 0 | 0 | 0 | 0 |  | 0 |  |  | 0 | [5 empty] | 0
| 553441820 | Kotlík žľabový PZ lisovaný KL 33/100 zváraný |  | ks | 6 | 0 | 0 | 0 | 0 | 0 | 0 | 0 |  |  | 0 | [5 empty] | 0
| 764731111P2 | D+M zvodovej rúry vrátane kolien a príslušenstva |  | m | 54 | 0 | 0 | 0 | 0 | 0 |  | 0 |  |  | 0 | [5 empty] | 0
| 998764202 | Presun hmôt pre konštrukcie klampiarske v objektoch výšky nad 6 do 12 m |  | % | 1.1683 | 0 | 0 | 0 | 0 | 0 |  | 0 |  |  | 0 | [5 empty] | 0
| 764 | KONŠTRUKCIE KLAMPIARSKE |  |  |  |  | 0 |  |  | 0 | 0 |  |  |  | 0 |  | 0
| 766 | KONŠTRUKCIE STOLÁRSKE
| 7661 | D+M interiérový krycí rám okenného ostenia - drevená masív doska hr.30mm |  | m | 212.11 | 0 | 0 | 0 | 0 | 0 |  | 0 |  |  | 0 | [5 empty] | 0
| 766 | D+M dverných krídiel so zárubňou ST14,15,16 |  | m2 | 15 | 0 | 0 | 0 | 0 | 0 |  | 0 |  |  | 0 | [5 empty] | 0
| 7664 | Drevený schodiskový stupeň na schod.konštrukcie 1275x300x200 mm |  | ks | 24 | 0 | 0 | 0 | 0 | 0 |  | 0 |  |  | 0 | [5 empty] | 0
| 90001 | Typové kabínkové deliace WC stienky kompl. systém s dveremi |  | m2 | 19.8 | 0 | 0 | 0 | 0 | 0 |  | 0 |  |  | 0 | [5 empty] | 0
| 998766201 | Presun hmot pre konštrukcie stolárske v objektoch výšky do 6 m |  | % | 0.36893 | 0 | 0 | 0 | 0 | 0 |  | 0 |  |  | 0 | [5 empty] | 0
| 766 | KONŠTRUKCIE STOLÁRSKE |  |  |  |  | 0 |  |  | 0 | 0 |  |  |  | 0 |  | 0
| 767 | KOVOVÉ DOPLNKOVÉ KONŠTRUKCIE
| 7670001 | Schodiskové zábradlie, rám OK, výplň tyčovina D+M |  | m | 15.5 | 0 | 0 | 0 | 0 | 0 |  | 0 |  |  | 0 | [5 empty] | 0
| 767001 | Konštrukcia kovového obslužného rebríka dl.8,5m pre výlez na strechu D+M |  | ks | 1 | 0 | 0 | 0 | 0 | 0 |  | 0 |  |  | 0 | [5 empty] | 0
| 767002 | Kovové valcované profily výroba, dodávka, povrch.úprava |  | kg | 2321 | 0 | 0 | 0 | 0 | 0 |  | 0 |  |  | 0 | [5 empty] | 0
| 767003 | AL okná a presklenné steny vrátane parapetov |  | m2 | 144 | 0 | 0 | 0 | 0 | 0 |  | 0 |  |  | 0 | [5 empty] | 0
| 767995106 | Montáž ostatných atypických kovových stavebných doplnkových konštrukcií nad 100 do 250 kg |  | kg | 2321 | 0 | 0 | 0 | 0 | 0 |  | 0 | 6e-05 | 6e-05 | 0.139 | [5 empty] | 0
| 998767202 | Presun hmôt pre kovové stavebné doplnkové konštrukcie v objektoch výšky nad 6 do 12 m |  | % | 0.67638 | 0 | 0 | 0 | 0 | 0 |  | 0 |  |  | 0 | [5 empty] | 0
| 767 | KOVOVÉ DOPLNKOVÉ KONŠTRUKCIE |  |  |  |  | 0 |  |  | 0 | 0 |  |  |  | 0.14 |  | 0
| 771 | PODLAHY A DLAŽBY KERAMICKÉ
| 771575100P | Montáž keramickej dlažby do tmelu vč. systémových tmelov a špárovačiek |  | m2 | 47.95 | 0 | 0 | 0 | 0 | 0 |  | 0 |  |  | 0 | [5 empty] | 0
| 597002 | Keramická dlažba |  | m2 | 52.745 | 0 | 0 | 0 | 0 | 0 |  | 0 |  |  | 0 | [5 empty] | 0
| 998771202 | Presun hmôt pre podlahy z dlaždíc v objektoch výšky nad 6 do 12 m |  | % | 2.3981 | 0 | 0 | 0 | 0 | 0 |  | 0 |  |  | 0 | [5 empty] | 0
| 771 | PODLAHY A DLAŽBY KERAMICKÉ |  |  |  |  | 0 |  |  | 0 | 0 |  |  |  | 0 |  | 0
| 775 | PODLAHY VLYSOVÉ A PARKETOVÉ
| 775530047 | Príprava podkladu a protiprašný náter |  | m2 | 548.28 | 0 | 0 | 0 | 0 | 0 |  | 0 |  |  | 0 | [5 empty] | 0
| 775592111 | Montáž parozábrany pod plávajúce podlahy - fólia PE |  | m2 | 548.28 | 0 | 0 | 0 | 0 | 0 |  | 0 |  |  | 0 | [5 empty] | 0
| 775530041 | Montáž odpruženého roštu |  | m2 | 548.28 | 0 | 0 | 0 | 0 | 0 |  | 0 |  |  | 0 | [5 empty] | 0
| 775530042 | Montáž OSB dosky |  | m2 | 548.28 | 0 | 0 | 0 | 0 | 0 |  | 0 |  |  | 0 | [5 empty] | 0
| 775530043 | Montáž a lepenie vlysov |  | m2 | 548.28 | 0 | 0 | 0 | 0 | 0 |  | 0 |  |  | 0 | [5 empty] | 0
| 775530044 | Brúsenie a tmelenie |  | m2 | 548.28 | 0 | 0 | 0 | 0 | 0 |  | 0 |  |  | 0 | [5 empty] | 0
| 775530045 | Lakovanie |  | m2 | 548.28 | 0 | 0 | 0 | 0 | 0 |  | 0 |  |  | 0 | [5 empty] | 0
| 775530046 | Vykótovanie, napáskovanie a farbenie čiar pre 1 druh športu |  | ks | 5 | 0 | 0 | 0 | 0 | 0 |  | 0 |  |  | 0 | [5 empty] | 0
| 283230006700P | Parotesná izolačná fólia |  | m2 | 603.108 | 0 | 0 | 0 | 0 | 0 | 0 | 0 |  |  | 0 | [5 empty] | 0
| 283230006700P1 | Gumenná podložka |  | m2 | 603.108 | 0 | 0 | 0 | 0 | 0 | 0 | 0 |  |  | 0 | [5 empty] | 0
| 283230006700P2 | Odpružený rošt jednoduchý |  | m2 | 603.108 | 0 | 0 | 0 | 0 | 0 | 0 | 0 |  |  | 0 | [5 empty] | 0
| 283230006700P3 | OSB doska |  | m2 | 603.108 | 0 | 0 | 0 | 0 | 0 | 0 | 0 |  |  | 0 | [5 empty] | 0
| 283230006700P4 | Dubové vlysy - natur |  | m2 | 603.108 | 0 | 0 | 0 | 0 | 0 | 0 | 0 |  |  | 0 | [5 empty] | 0
| 283230006700P5 | Lepidlo na parkety |  | m2 | 603.108 | 0 | 0 | 0 | 0 | 0 | 0 | 0 |  |  | 0 | [5 empty] | 0
| 998775202 | Presun hmôt pre podlahy vlysové a parketové v objektoch výšky nad 6 do 12 m |  | % | 0.64564 | 0 | 0 | 0 | 0 | 0 |  | 0 |  |  | 0 | [5 empty] | 0
| 775 | PODLAHY VLYSOVÉ A PARKETOVÉ |  |  |  |  | 0 |  |  | 0 | 0 |  |  |  | 0 |  | 0
| 776 | PODLAHY POVLAKOVÉ
| 776420010P | Lepenie podlahových soklov z PVC |  | m | 140.362 | 0 | 0 | 0 | 0 | 0 |  | 0 |  |  | 0 | [5 empty] | 0
| 776541100P | Lepenie povlakových podláh VINYL |  | m2 | 168.23 | 0 | 0 | 0 | 0 | 0 |  | 0 |  |  | 0 | [5 empty] | 0
| 28411P | Podlaha PVC vinylová trieda AC4 |  | m2 | 201.876 | 0 | 0 | 0 | 0 | 0 | 0 | 0 |  |  | 0 | [5 empty] | 0
| 776990110 | Penetrovanie podkladu pred kladením povlakových podláh |  | m2 | 168.23 | 0 | 0 | 0 | 0 | 0 |  | 0 |  |  | 0 | [5 empty] | 0
| 998776202 | Presun hmôt pre podlahy povlakové v objektoch výšky nad 6 do 12 m |  | % | 0.21521 | 0 | 0 | 0 | 0 | 0 |  | 0 |  |  | 0 | [5 empty] | 0
| 776 | PODLAHY POVLAKOVÉ |  |  |  |  | 0 |  |  | 0 | 0 |  |  |  | 0 |  | 0
| 781 | OBKLADY KERAMICKÉ
| 781445000 | Montáž obkladov vnútor. stien z obkladačiek |  | m2 | 158.44 | 0 | 0 | 0 | 0 | 0 |  | 0 |  |  | 0 | [5 empty] | 0
| 597005 | Keramický obklad |  | m2 | 191.712 | 0 | 0 | 0 | 0 | 0 |  | 0 |  |  | 0 | [5 empty] | 0
| 998781202 | Presun hmôt pre obklady keramické v objektoch výšky nad 6 do 12 m |  | % | 1.5372 | 0 | 0 | 0 | 0 | 0 |  | 0 |  |  | 0 | [5 empty] | 0
| 781 | OBKLADY KERAMICKÉ |  |  |  |  | 0 |  |  | 0 | 0 |  |  |  | 0 |  | 0
| 783 | NÁTERY
| 783001 | Antigraffity náter |  | m2 | 484.554 | 0 | 0 | 0 | 0 | 0 |  | 0 |  |  | 0 | [5 empty] | 0
| 783215100 | Nátery kov.stav.doplnk.konštr. olejové dvojnásobné 1x s emailovaním - 105µm |  | m2 | 31 | 0 | 0 | 0 | 0 | 0 |  | 0 | 0.00028 | 0.00028 | 0.009 | [5 empty] | 0
| 783890321 | Epoxidový náter-systém M25 betónových konštrukciístien s maskami |  | m2 | 1026.535 | 0 | 0 | 0 | 0 | 0 |  | 0 | 0.00257 | 0.00257 | 2.638 | [5 empty] | 0
| 783894622P | Náter farbami ekologickými riediteľnými vodou stien 2x |  | m2 | 1429.54 | 0 | 0 | 0 | 0 | 0 |  | 0 |  |  | 0 | [5 empty] | 0
| 783 | NÁTERY |  |  |  |  | 0 |  |  | 0 | 0 |  |  |  | 2.65 |  | 0
|  | Práce PSV |  |  |  |  | 0 |  |  | 0 | 0 |  |  |  | 3.79 |  | 0
|  | Celkom v EUR |  |  |  |  | 0 |  | 0 | 0 | 0 |  |  |  | 822.19 |  | 0 |  |  |  | 0

## SO 7370
Krycí list rozpočtu |  |  | Rekapitulácia rozpočtu |  |  | Rozpočet | [11 empty] | 30.126
Krycí list rozpočtu
Stavba ZŠ Medzilaborecká 112020 korekcie
Objekt SO 02 - Telocvična |  |  |  | Miesto:
Časť: SO02 Zdravotechnika |  |  |  | Ks: 1263 Školy, univerzity a budovy na vzdelávanie
Zákazka: |  | Spracoval: |  | Dňa | 9. 6. 2020
Odberateľ: Mestská časť Bratislava - Ružinov
IČO: 00 603 155 |  |  |  | DIČ:
Projektant: Eko energy projekt s.r.o.
IČO: 48239887 |  |  |  | DIČ: 2120110366
Dodávateľ: ...
IČO: |  |  |  | DIČ:
ZRN | Montáž | Materiál | ZRN spolu | Ďalšie náklady
HSV | 0 | 0 | 0 | Ostatné náklady | [8 empty] | 0
PSV | 0 | 0 | 0 | Komplet. činnosť | [8 empty] | 0
MONT | 0 | 0 | 0 | HZS | [8 empty] | 0
VRN
Spolu |  |  | 0 | Spolu | [8 empty] | 0
VRN |  |  |  | VRN
Zariadenie staveniska 0% |  |  | 0 | Mimoriadne sťaž.podmienky 0% | [8 empty] | 0
Územie so sťaž. podmienk. 0% |  |  | 0 | Horské oblasti 0% | [8 empty] | 0 |  |  | 1 | 1 | 1 | 1 | 1 | 1
Prevádzkové vplyvy 0% |  |  | 0 | Mimostavenisková doprava 0% | [8 empty] | 0 |  |  | 1 | 1 | 0 | 1 | 1 | 1
[16 empty] | 1 | 1 | 1 | 1 | 1 | 0
|  |  |  | Spolu | [8 empty] | 0
Projektant,rozpočtár |  |  |  | Celkové náklady
|  |  |  | Celkové náklady bez DPH | [8 empty] | 0
|  |  |  | DPH 20% z |  | 0 | [6 empty] | 0
|  |  |  | DPH 0% z |  | 0 | [6 empty] | 0
|  |  |  | Spolu v EUR | [8 empty] | 0
Odberateľ |  |  | Dodávateľ
Rekapitulácia rozpočtu
Odberateľ: Mestská časť Bratislava - Ružinov |  |  |  | Spracoval:
Projektant: Eko energy projekt s.r.o. |  |  |  | Ks: 1263 Školy, univerzity a budovy na vzdelávanie
Dodávateľ: ... |  |  |  | Dátum: 9. 6. 2020
Stavba ZŠ Medzilaborecká 112020 korekcie
Objekt SO 02 - Telocvična
Časť: SO02 Zdravotechnika
Prehľad rozpočtových nákladov
Oddiel |  |  | Montáž | Materiál | Spolu | Hmotnosť (T) | Suť (T)
Práce HSV
OSTATNÉ PRÁCE |  |  | 0 | 0 | 0 | 0 | 0
Práce HSV |  |  | 0 | 0 | 0 | 0 | 0
Práce PSV
IZOLÁCIE TEPELNÉ BEŽNÝCH STAVEBNÝCH KONŠTRUKCIÍ |  |  | 0 | 0 | 0 | 0 | 0
ZTI - VNÚTORNA KANALIZÁCIA |  |  | 0 | 0 | 0 | 0 | 0
ZTI - VNÚTORNÝ VODOVOD |  |  | 0 | 0 | 0 | 0.01 | 0
ZTI - VNÚTORNÝ PLYNOVOD |  |  | 0 | 0 | 0 | 0 | 0
ZTI - ZARIAĎOVACIE PREDMETY |  |  | 0 | 0 | 0 | 0.01 | 0
Práce PSV |  |  | 0 | 0 | 0 | 0.02 | 0
Montážne práce
M-23 MONTÁŽ PRIEMYSELNÉHO POTRUBIA |  |  | 0 | 0 | 0 | 0 | 0
Montážne práce |  |  | 0 | 0 | 0 | 0 | 0
Celkom v EUR |  |  | 0 | 0 | 0 | 0.02 | 0
Rozpočet
Odberateľ: Mestská časť Bratislava - Ružinov | [5 empty] | Spracoval:
Projektant: Eko energy projekt s.r.o. | [5 empty] | Ks: | 1263 Školy, univerzity a budovy na vzdelávanie
Dodávateľ: ... | [5 empty] | Dátum: | 9. 6. 2020
Zákazka ZŠ Medzilaborecká 112020 korekcie
Objekt SO 02 - Telocvična
Časť: SO02 Zdravotechnika
Prehľad rozpočtových nákladov
Por.č. | Kód položky | Názov |  | Mj | Množstvo | Cena/Mj | Cena celkom | [5 empty] | Hmotnosť/Mj |  | Hmotnosť |  | Suť
Práce HSV
| 9 | OSTATNÉ PRÁCE
| 998721203S00 | Presun hmôt pre vnút. kanalizáciu v objektoch výšk y do 24 m |  | % | 0.74402 | 0 | 0 | 0 | 0 | 0 |  | 0 |  |  | 0 | [5 empty] | 0
| 9 | OSTATNÉ PRÁCE |  |  |  |  | 0 |  |  | 0 | 0 |  |  |  | 0 |  | 0
|  | Práce HSV |  |  |  |  | 0 |  |  | 0 | 0 |  |  |  | 0 |  | 0
Práce PSV
| 713 | IZOLÁCIE TEPELNÉ BEŽNÝCH STAVEBNÝCH KONŠTRUKCIÍ
| 713463110S00 | Montáž tep.izol.potrubia pod stropom skr.PE(Mirelo n,...)upev.sponou potr.DN 15 |  | m | 112 | 0 | 0 | 0 | 0 | 0 |  | 0 |  |  | 0 | [5 empty] | 0
| 283771polar1509T | Izolácia potrubia MIRELON Polar 15x9mm |  | m | 117.6 | 0 | 0 | 0 | 0 | 0 |  | 0 |  |  | 0 | [5 empty] | 0
| 713463112S00 | Montáž tep.izol.potrubia pod stropom skr.PE(Mirelo n,...)upev.sponou potr.DN 22 |  | m | 115 | 0 | 0 | 0 | 0 | 0 |  | 0 |  |  | 0 | [5 empty] | 0
| 283771polar2209T | Izolácia potrubia MIRELON Polar 22x9mm |  | m | 120.75 | 0 | 0 | 0 | 0 | 0 |  | 0 |  |  | 0 | [5 empty] | 0
| 713463113S00 | Montáž tep.izol.potrubia pod stropom skr.PE(Mirelo n,...)upev.sponou potr.DN 25 |  | m | 26 | 0 | 0 | 0 | 0 | 0 |  | 0 |  |  | 0 | [5 empty] | 0
| 283771polar2513T | Izolácia potrubia MIRELON Polar 25x13mm |  | m | 27.3 | 0 | 0 | 0 | 0 | 0 |  | 0 |  |  | 0 | [5 empty] | 0
| 713463114S00 | Montáž tep.izol.potrubia pod stropom skr.PE(Mirelo n,...)upev.sponou potr.DN 32 |  | m | 31 | 0 | 0 | 0 | 0 | 0 |  | 0 |  |  | 0 | [5 empty] | 0
| 283771polar3213T | Izolácia potrubia MIRELON Polar 32x13mm |  | m | 32.55 | 0 | 0 | 0 | 0 | 0 |  | 0 |  |  | 0 | [5 empty] | 0
| 713463115S00 | Montáž tep.izol.potrubia pod stropom skr.PE(Mirelo n,...)upev.sponou potr.DN 42 |  | m | 2 | 0 | 0 | 0 | 0 | 0 |  | 0 |  |  | 0 | [5 empty] | 0
| 283771polar4020T | Izolácia potrubia MIRELON Polar 40x20mm |  | m | 2.1 | 0 | 0 | 0 | 0 | 0 |  | 0 |  |  | 0 | [5 empty] | 0
| 713463116S00 | Montáž tep.izol.potrubia pod stropom skr.PE(Mirelo n,...)upev.sponou potr.DN 49 |  | m | 33 | 0 | 0 | 0 | 0 | 0 |  | 0 |  |  | 0 | [5 empty] | 0
| 283771polar5020T | Izolácia potrubia MIRELON Polar 50x20mm |  | m | 34.65 | 0 | 0 | 0 | 0 | 0 |  | 0 |  |  | 0 | [5 empty] | 0
| 998713203S00 | Presun hmôt pre izolácie tepelné v objektoch výšky do 24 m |  | % | 1.0515 | 0 | 0 | 0 | 0 | 0 |  | 0 |  |  | 0 | [5 empty] | 0
| 713 | IZOLÁCIE TEPELNÉ BEŽNÝCH STAVEBNÝCH KONŠTRUKCIÍ |  |  |  |  | 0 |  |  | 0 | 0 |  |  |  | 0 |  | 0
| 721 | ZTI - VNÚTORNA KANALIZÁCIA
| 721173218T00 | Potrubie kanal. z PP (HT) 100 |  | m | 81 | 0 | 0 | 0 | 0 | 0 |  | 0 |  |  | 0 | [5 empty] | 0
| 721173205T00 | Potrubie kanal. z PP (HT) 40x1,8 |  | m | 16 | 0 | 0 | 0 | 0 | 0 |  | 0 |  |  | 0 | [5 empty] | 0
| 721173206T00 | Potrubie kanal. z PP (HT) 50x1,8 |  | m | 35 | 0 | 0 | 0 | 0 | 0 |  | 0 |  |  | 0 | [5 empty] | 0
| 721173217T00 | Potrubie kanal. z PP (HT) 70x1,9 |  | m | 40 | 0 | 0 | 0 | 0 | 0 |  | 0 |  |  | 0 | [5 empty] | 0
| 7211711091T00 | Potrubie kanal. z PVC-U rúr hrdlových odpadné D 11 0x2,2 v zemi |  | m | 69 | 0 | 0 | 0 | 0 | 0 |  | 0 |  |  | 0 | [5 empty] | 0
| 7211711101T00 | Potrubie kanal. z PVC-U rúr hrdlových odpadné D 12 5x3,2 v zemi |  | m | 8 | 0 | 0 | 0 | 0 | 0 |  | 0 |  |  | 0 | [5 empty] | 0
| 7211711121T00 | Potrubie kanal. z PVC-U rúr hrdlových odpadné D 16 0/3,2 vzemi |  | m | 28 | 0 | 0 | 0 | 0 | 0 |  | 0 |  |  | 0 | [5 empty] | 0
| 7211711131T00 | Potrubie kanal. z PVC-U rúr hrdlových odpadné D 20 0/4,9 v zemi |  | m | 38 | 0 | 0 | 0 | 0 | 0 |  | 0 |  |  | 0 | [5 empty] | 0
| 721194104S00 | Vyvedenie a upevnenie kanal. výpustiek D 40x1.8 |  | kus | 29 | 0 | 0 | 0 | 0 | 0 |  | 0 |  |  | 0 | [5 empty] | 0
| 721194105S00 | Vyvedenie a upevnenie kanal. výpustiek D 50x1.8 |  | kus | 11 | 0 | 0 | 0 | 0 | 0 |  | 0 |  |  | 0 | [5 empty] | 0
| 721194109S00 | Vyvedenie a upevnenie kanal. výpustiek D 110x2.3 |  | kus | 14 | 0 | 0 | 0 | 0 | 0 |  | 0 |  |  | 0 | [5 empty] | 0
| 721273147T00 | Montáž HL |  | ks | 13 | 0 | 0 | 0 | 0 | 0 |  | 0 |  |  | 0 | [5 empty] | 0
| 55162537AT | HL810 hlavica vetracia strešná DN 110-súprava |  | ks | 3 | 0 | 0 | 0 | 0 | 0 | 0 | 0 |  |  | 0 | [5 empty] | 0
| 55162150AT | HL21 Vtok so zápachovou uzáverkou DN 32 |  | ks | 1 | 0 | 0 | 0 | 0 | 0 | 0 | 0 |  |  | 0 | [5 empty] | 0
| 55162448AT | HL510N vpust podlahový DN 40/50 mrežka nerez |  | ks | 2 | 0 | 0 | 0 | 0 | 0 | 0 | 0 |  |  | 0 | [5 empty] | 0
| 55162406T | HL310N terasový vtok DN50/75/110 |  | ks | 2 | 0 | 0 | 0 | 0 | 0 | 0 | 0 |  |  | 0 | [5 empty] | 0
| 55162211AT | HL62B/DN110 strešný vtok s izol.svorkou a mrežkou |  | ks | 3 | 0 | 0 | 0 | 0 | 0 | 0 | 0 |  |  | 0 | [5 empty] | 0
| 55162171AT | HL62/DN 75 strešný vtok bez el. ohrevu |  | ks | 1 | 0 | 0 | 0 | 0 | 0 | 0 | 0 |  |  | 0 | [5 empty] | 0
| 55162462AT | HL514 uzáverka zápach.DN40/50 sprchové kúty |  | ks | 1 | 0 | 0 | 0 | 0 | 0 | 0 | 0 |  |  | 0 | [5 empty] | 0
| 721290111S00 | Skúška tesnosti kanalizácie vodou do DN 125 |  | m | 249 | 0 | 0 | 0 | 0 | 0 |  | 0 |  |  | 0 | [5 empty] | 0
| 721290112S00 | Skúška tesnosti kanalizácie vodou DN 125-200 |  | m | 66 | 0 | 0 | 0 | 0 | 0 |  | 0 |  |  | 0 | [5 empty] | 0
| 721 | ZTI - VNÚTORNA KANALIZÁCIA |  |  |  |  | 0 |  |  | 0 | 0 |  |  |  | 0 |  | 0
| 722 | ZTI - VNÚTORNÝ VODOVOD
| 230230123 | Príprava na tlakovú skúšku vzduchom a vodou nad 4 MPa |  | úsek | 1 | 0 | 0 | 0 | 0 | 0 |  | 0 |  |  | 0 | [5 empty] | 0
| 722130213S00 | Potrubie vod. z ocel. rúrok závit. pozink. 11353 D N 25 |  | m | 1 | 0 | 0 | 0 | 0 | 0 |  | 0 |  |  | 0 | [5 empty] | 0
| 722130214S00 | Potrubie vod. z ocel. rúrok závit. pozink. 11353 D N 32 |  | m | 8 | 0 | 0 | 0 | 0 | 0 |  | 0 |  |  | 0 | [5 empty] | 0
| 722130216S00 | Potrubie vod. z ocel. rúrok závit. pozink. 11353 D N 50 |  | m | 33 | 0 | 0 | 0 | 0 | 0 |  | 0 |  |  | 0 | [5 empty] | 0
| 722176733T00 | Potrubie ALPEX - DUO 20x2 mm v tyčiach |  | m | 112 | 0 | 0 | 0 | 0 | 0 |  | 0 |  |  | 0 | [5 empty] | 0
| 722176734T00 | Potrubie ALPEX - DUO 26x3 mm v tyčiach |  | m | 115 | 0 | 0 | 0 | 0 | 0 |  | 0 |  |  | 0 | [5 empty] | 0
| 722176735T00 | Potrubie ALPEX - DUO 32x3 mm v tyčiach |  | m | 25 | 0 | 0 | 0 | 0 | 0 |  | 0 |  |  | 0 | [5 empty] | 0
| 722176736T00 | Potrubie ALPEX - DUO 40x3,5 mm v tyčiach |  | m | 23 | 0 | 0 | 0 | 0 | 0 |  | 0 |  |  | 0 | [5 empty] | 0
| 722176737T00 | Potrubie ALPEX - DUO 50x4,5 mm v tyčiach |  | m | 10 | 0 | 0 | 0 | 0 | 0 |  | 0 |  |  | 0 | [5 empty] | 0
| 722239106S00 | Montáž vodov. armatúr s 2 závitmi G 2 |  | kus | 1 | 0 | 0 | 0 | 0 | 0 |  | 0 |  |  | 0 | [5 empty] | 0
| D05FS2 | Redukčný ventil tlaku (0-10MPa) DN50 - Honeywell pri vstupe do budovy |  | ks | 1 | 0 | 0 | 0 | 0 | 0 |  | 0 |  |  | 0 | [5 empty] | 0
| 722239106S00 | Montáž vodov. armatúr s 2 závitmi G 2 |  | kus | 1 | 0 | 0 | 0 | 0 | 0 |  | 0 |  |  | 0 | [5 empty] | 0
| 4223K0106S | Uzáver guľový voda PERFECTA, FF páčka 2- 8363R009 |  | kus | 1 | 0 | 0 | 0 | 0 | 0 | 0 | 0 |  |  | 0 | [5 empty] | 0
| 722239105S00 | Montáž vodov. armatúr s 2 závitmi G 6/4 |  | kus | 2 | 0 | 0 | 0 | 0 | 0 |  | 0 |  |  | 0 | [5 empty] | 0
| 4223K0105S | Uzáver guľový voda PERFECTA, FF páčka 6/4- 8363R008 |  | kus | 2 | 0 | 0 | 0 | 0 | 0 | 0 | 0 |  |  | 0 | [5 empty] | 0
| 722239104S00 | Montáž vodov. armatúr s 2 závitmi G 5/4 |  | kus | 2 | 0 | 0 | 0 | 0 | 0 |  | 0 |  |  | 0 | [5 empty] | 0
| 4223K0104S | Uzáver guľový voda PERFECTA, FF páčka 5/4- 8363R007 |  | kus | 2 | 0 | 0 | 0 | 0 | 0 | 0 | 0 |  |  | 0 | [5 empty] | 0
| 722239102S00 | Montáž vodov. armatúr s 2 závitmi G 3/4 |  | kus | 7 | 0 | 0 | 0 | 0 | 0 |  | 0 |  |  | 0 | [5 empty] | 0
| 4223K0102S | Uzáver guľový voda PERFECTA, FF páčka 3/4- 8363R005 |  | kus | 7 | 0 | 0 | 0 | 0 | 0 | 0 | 0 |  |  | 0 | [5 empty] | 0
| 722239101S00 | Montáž vodov. armatúr s 2 závitmi G 1/2 |  | kus | 4 | 0 | 0 | 0 | 0 | 0 |  | 0 |  |  | 0 | [5 empty] | 0
| 4223K0101S | Uzáver guľový voda PERFECTA, FF páčka 1/2- 8363R004 |  | kus | 4 | 0 | 0 | 0 | 0 | 0 | 0 | 0 |  |  | 0 | [5 empty] | 0
| 722239106S00 | Montáž vodov. armatúr s 2 závitmi G 2 |  | kus | 1 | 0 | 0 | 0 | 0 | 0 |  | 0 |  |  | 0 | [5 empty] | 0
| 4361A0200F76S2AAMT | Filter F76S-2AAM Jemný filter so spätným preplachom 2 |  | ks | 1 | 0 | 0 | 0 | 0 | 0 |  | 0 |  |  | 0 | [5 empty] | 0
| 722239105S00 | Montáž vodov. armatúr s 2 závitmi G 6/4 |  | kus | 1 | 0 | 0 | 0 | 0 | 0 |  | 0 |  |  | 0 | [5 empty] | 0
| Honeywell_RV280_6/4T | Kontrolovateľný spätný ventil Honeywell EA RV 280 6/4 |  | kus | 1 | 0 | 0 | 0 | 0 | 0 |  | 0 |  |  | 0 | [5 empty] | 0
| 722239102S00 | Montáž vodov. armatúr s 2 závitmi G 3/4 |  | kus | 1 | 0 | 0 | 0 | 0 | 0 |  | 0 |  |  | 0 | [5 empty] | 0
| Honeywell_RV280_3/4T | Kontrolovateľný spätný ventil Honeywell EA RV 280 3/4 |  | kus | 1 | 0 | 0 | 0 | 0 | 0 |  | 0 |  |  | 0 | [5 empty] | 0
| 722239101S00 | Montáž vodov. armatúr s 2 závitmi G 1/2 |  | kus | 1 | 0 | 0 | 0 | 0 | 0 |  | 0 |  |  | 0 | [5 empty] | 0
| 4223K0422S | Kohút guľový vypúšťací s páčkou 1/2- 301010102 |  | kus | 1 | 0 | 0 | 0 | 0 | 0 | 0 | 0 |  |  | 0 | [5 empty] | 0
| 722239101S00 | Montáž vodov. armatúr s 2 závitmi G 1/2 |  | kus | 1 | 0 | 0 | 0 | 0 | 0 |  | 0 |  |  | 0 | [5 empty] | 0
| 5512H1907S | Ventil poistný pre TÚV 1/2x3/4 KB-DN 15 - KB15 |  | kus | 1 | 0 | 0 | 0 | 0 | 0 | 0 | 0 |  |  | 0 | [5 empty] | 0
| Pol__61 | Vodomer DN25 do 40C - pred zásobník TV |  | ks | 1 | 0 | 0 | 0 | 0 | 0 |  | 0 |  |  | 0 | [5 empty] | 0
| Pol__62 | Curkulačné čerpadlo Grundfos comfort UP20/14 BUT so spínacími hodinami a termostatom |  | ks | 1 | 0 | 0 | 0 | 0 | 0 |  | 0 |  |  | 0 | [5 empty] | 0
| 722239101S00 | Montáž vodov. armatúr s 2 závitmi G 1/2 |  | kus | 2 | 0 | 0 | 0 | 0 | 0 |  | 0 |  |  | 0 | [5 empty] | 0
| 52751615 | Ventil vyvažovací do cirkulácie DN 15 - 52751615 |  | kus | 2 | 0 | 0 | 0 | 0 | 0 |  | 0 |  |  | 0 | [5 empty] | 0
| 725819402S00 | Montáž ventilov rohových G 1/2 |  | súbor | 42 | 0 | 0 | 0 | 0 | 0 |  | 0 |  |  | 0 | [5 empty] | 0
| 4223K0721S | Ventil rohový s filtrom 1/2x3/8 - 70872101 |  | kus | 42 | 0 | 0 | 0 | 0 | 0 | 0 | 0 |  |  | 0 | [5 empty] | 0
| 725819402S00 | Montáž ventilov rohových G 1/2 |  | súbor | 1 | 0 | 0 | 0 | 0 | 0 |  | 0 |  |  | 0 | [5 empty] | 0
| RVSV | Rohový ventil spätným ventilom |  | ks | 1 | 0 | 0 | 0 | 0 | 0 |  | 0 |  |  | 0 | [5 empty] | 0
| 722290226S00 | Tlakové skúšky vodov. potrubia závitového do DN 50 |  | m | 319 | 0 | 0 | 0 | 0 | 0 |  | 0 |  |  | 0 | [5 empty] | 0
| 722290234S00 | Preplachovanie a dezinfekcia vodov. potrubia do DN 80 |  | m | 319 | 0 | 0 | 0 | 0 | 0 |  | 0 |  |  | 0 | [5 empty] | 0
| 767995101 | Montáž ostatných atypických kovových stavebných doplnkových konštrukcií do 5 kg |  | kg | 100 | 0 | 0 | 0 | 0 | 0 |  | 0 | 9e-05 | 9e-05 | 0.009 | [5 empty] | 0
| 998722203S00 | Presun hmôt pre vnút. vodovod v objektoch výšky do 24 m |  | % | 0.51036 | 0 | 0 | 0 | 0 | 0 |  | 0 |  |  | 0 | [5 empty] | 0
| 722 | ZTI - VNÚTORNÝ VODOVOD |  |  |  |  | 0 |  |  | 0 | 0 |  |  |  | 0.01 |  | 0
| 723 | ZTI - VNÚTORNÝ PLYNOVOD
| 723110203S00 | Potrubie plyn. z ocel. rúrok závit. čiernych 11353 DN 20 |  | m | 1.5 | 0 | 0 | 0 | 0 | 0 |  | 0 |  |  | 0 | [5 empty] | 0
| 723110207S00 | Potrubie plyn. z ocel. rúrok závit. čiernych 11353 DN 50 |  | m | 3 | 0 | 0 | 0 | 0 | 0 |  | 0 |  |  | 0 | [5 empty] | 0
| 723239101S00 | Montáž plynovodných armatúr s 2 závitmi, ostatné t ypy G 1/2 |  | kus | 2 | 0 | 0 | 0 | 0 | 0 |  | 0 |  |  | 0 | [5 empty] | 0
| 4223K1803S | Uzáver guľový plyn - Futurgas, FF páčka 1/2- 80010012 |  | kus | 1 | 0 | 0 | 0 | 0 | 0 | 0 | 0 |  |  | 0 | [5 empty] | 0
| 4223K2231S | Ventil vzorkovací PB priamy priem.9,8x1/2F - 8106R104 P |  | kus | 1 | 0 | 0 | 0 | 0 | 0 | 0 | 0 |  |  | 0 | [5 empty] | 0
| 723239102S00 | Montáž plynovodných armatúr s 2 závitmi, ostatné t ypy G 3/4 |  | kus | 2 | 0 | 0 | 0 | 0 | 0 |  | 0 |  |  | 0 | [5 empty] | 0
| 4223K1804S | Uzáver guľový plyn - Futurgas, FF páčka 3/4- 80010034 |  | kus | 2 | 0 | 0 | 0 | 0 | 0 | 0 | 0 |  |  | 0 | [5 empty] | 0
| 723239106S00 | Montáž plynovodných armatúr s 2 závitmi, ostatné t ypy G 2 |  | kus | 1 | 0 | 0 | 0 | 0 | 0 |  | 0 |  |  | 0 | [5 empty] | 0
| 4223K1808S | Uzáver guľový plyn - Futurgas, FF páčka 2- 80010200 |  | kus | 1 | 0 | 0 | 0 | 0 | 0 | 0 | 0 |  |  | 0 | [5 empty] | 0
| 734421130S00 | Tlakomery deformačné so spodným prípojom 03313 pr. 160 |  | kus | 1 | 0 | 0 | 0 | 0 | 0 |  | 0 |  |  | 0 | [5 empty] | 0
| 767995101 | Montáž ostatných atypických kovových stavebných doplnkových konštrukcií do 5 kg |  | kg | 10 | 0 | 0 | 0 | 0 | 0 |  | 0 | 9e-05 | 9e-05 | 0.001 | [5 empty] | 0
| Zapojenie | Zapojenie plynových kotlov na plyn |  | kpl | 2 | 0 | 0 | 0 | 0 | 0 |  | 0 |  |  | 0 | [5 empty] | 0
| 230221110S00 | Príprava na tlakovú skúšku vzduchom a vodou do 0,6 MPa |  | úsek | 1 | 0 | 0 | 0 | 0 | 0 |  | 0 |  |  | 0 | [5 empty] | 0
| 230230016S00 | Hlavná tlaková skúška vzduchom 0,6 MPa 50 |  | m | 4.5 | 0 | 0 | 0 | 0 | 0 |  | 0 |  |  | 0 | [5 empty] | 0
| 920AN57418S | Oceľo-plechová skrina 300x300x250 |  | kus | 1 | 0 | 0 | 0 | 0 | 0 |  | 0 |  |  | 0 | [5 empty] | 0
| 783425150S00 | Nátery synt. kov. potrubia do DN 100mm dvojnás. a základ. |  | m | 4.5 | 0 | 0 | 0 | 0 | 0 |  | 0 |  |  | 0 | [5 empty] | 0
| 723150369S00 | Chránička plyn. potrubia D 89/3.6 |  | m | 0.5 | 0 | 0 | 0 | 0 | 0 |  | 0 |  |  | 0 | [5 empty] | 0
| Pol__106 | Revízia OPZ + revízna správa |  | sub | 1 | 0 | 0 | 0 | 0 | 0 |  | 0 |  |  | 0 | [5 empty] | 0
| Pol__107 | Posúdenie konštrukčnej dokumentácie PZ technickou inšpekciou |  | sub | 1 | 0 | 0 | 0 | 0 | 0 |  | 0 |  |  | 0 | [5 empty] | 0
| 998723203S00 | Presun hmôt pre vnút. plynovod v objektoch výšky d o 24 m |  | % | 0.67638 | 0 | 0 | 0 | 0 | 0 |  | 0 |  |  | 0 | [5 empty] | 0
| 723 | ZTI - VNÚTORNÝ PLYNOVOD |  |  |  |  | 0 |  |  | 0 | 0 |  |  |  | 0 |  | 0
| 725 | ZTI - ZARIAĎOVACIE PREDMETY
| 725116241S00 | Montáž predstenového systému záchodov do ľahkých s tien s kovovou konštrukciou |  | súbor | 3 | 0 | 0 | 0 | 0 | 0 |  | 0 |  |  | 0 | [5 empty] | 0
| Duofix_WCT | DUOFIX pre wc závesné 111.300.00.5 |  | kus | 3 | 0 | 0 | 0 | 0 | 0 |  | 0 |  |  | 0 | [5 empty] | 0
| 725119213S00 | Montáž záchodových mís závesných |  | kus | 3 | 0 | 0 | 0 | 0 | 0 |  | 0 |  |  | 0 | [5 empty] | 0
| K93100T | WC závesné KOLO Rekord, K93100 |  | ks | 3 | 0 | 0 | 0 | 0 | 0 |  | 0 |  |  | 0 | [5 empty] | 0
| K90111T | Doska toaletná KOLO Rekord, K90111 |  | kus | 3 | 0 | 0 | 0 | 0 | 0 |  | 0 |  |  | 0 | [5 empty] | 0
| Sigma20bielaT | Ovládacie tlačidlo Sigma 20 115.882.KJ.1 |  | kus | 3 | 0 | 0 | 0 | 0 | 0 |  | 0 |  |  | 0 | [5 empty] | 0
| 725119309S00 | Príplatok za použitie silikónového tmelu 0,30 kg/k us |  | kus | 3 | 0 | 0 | 0 | 0 | 0 |  | 0 |  |  | 0 | [5 empty] | 0
| 725116241S00 | Montáž predstenového systému záchodov do ľahkých s tien s kovovou konštrukciou |  | súbor | 1 | 0 | 0 | 0 | 0 | 0 |  | 0 |  |  | 0 | [5 empty] | 0
| Duofix_WCiT | DUOFIX pre wc závesné pre invalidov111.375.00.5 |  | kus | 1 | 0 | 0 | 0 | 0 | 0 |  | 0 |  |  | 0 | [5 empty] | 0
| 725119213S00 | Montáž záchodových mís závesných |  | kus | 1 | 0 | 0 | 0 | 0 | 0 |  | 0 |  |  | 0 | [5 empty] | 0
| M33520000T | WC závesné pre telesne postihnutých KOLO Nova Pro, M33520000 |  | ks | 1 | 0 | 0 | 0 | 0 | 0 |  | 0 |  |  | 0 | [5 empty] | 0
| M30119000T | WC sedadlo pre telesne postihnutých Kolo Nova Pro, M30119000 |  | ks | 1 | 0 | 0 | 0 | 0 | 0 |  | 0 |  |  | 0 | [5 empty] | 0
| Sigma20bielaT | Ovládacie tlačidlo Sigma 20 115.882.KJ.1 |  | kus | 1 | 0 | 0 | 0 | 0 | 0 |  | 0 |  |  | 0 | [5 empty] | 0
| 725119309S00 | Príplatok za použitie silikónového tmelu 0,30 kg/k us |  | kus | 1 | 0 | 0 | 0 | 0 | 0 |  | 0 |  |  | 0 | [5 empty] | 0
| 725116241S00 | Montáž predstenového systému záchodov do ľahkých s tien s kovovou konštrukciou |  | súbor | 8 | 0 | 0 | 0 | 0 | 0 |  | 0 |  |  | 0 | [5 empty] | 0
| Sanela_SLR21T | Rám s nádržkou určený do sadrokartónových konštrukcií SLR 21 |  | ks | 8 | 0 | 0 | 0 | 0 | 0 |  | 0 |  |  | 0 | [5 empty] | 0
| 725119213S00 | Montáž záchodových mís závesných |  | kus | 8 | 0 | 0 | 0 | 0 | 0 |  | 0 |  |  | 0 | [5 empty] | 0
| Sanela_SLWN19T | Nerezové závesné WC SLWN 19 |  | ks | 8 | 0 | 0 | 0 | 0 | 0 |  | 0 |  |  | 0 | [5 empty] | 0
| Sanela_SLZN31CT | Čierne WC sedátko pre nerezové WC - SLZN 31C |  | ks | 8 | 0 | 0 | 0 | 0 | 0 |  | 0 |  |  | 0 | [5 empty] | 0
| Sanela_SLW54T | Dvojčinné splachovacie tlačidlo do rámu, nerez - SLW 54 |  | ks | 8 | 0 | 0 | 0 | 0 | 0 |  | 0 |  |  | 0 | [5 empty] | 0
| 725119309S00 | Príplatok za použitie silikónového tmelu 0,30 kg/k us |  | kus | 8 | 0 | 0 | 0 | 0 | 0 |  | 0 |  |  | 0 | [5 empty] | 0
| 725211231S00 | Montáž predstenového systému umývadiel do ľahkých stien s kovovou konštrukciou |  | súbor | 9 | 0 | 0 | 0 | 0 | 0 |  | 0 |  |  | 0 | [5 empty] | 0
| Sanela_SLR04T | Rám určený do sadrokartónových konštrukcií pre umývadlá SLR 04 |  | ks | 9 | 0 | 0 | 0 | 0 | 0 |  | 0 |  |  | 0 | [5 empty] | 0
| 725219401S00 | Montáž umývadiel keramických so záp. uzáv. na skru tky |  | súbor | 9 | 0 | 0 | 0 | 0 | 0 |  | 0 |  |  | 0 | [5 empty] | 0
| Sanela_SLUN01T | Umývadlo nerezové SLUN 01 |  | ks | 9 | 0 | 0 | 0 | 0 | 0 |  | 0 |  |  | 0 | [5 empty] | 0
| 725869101S00 | Montáž zápach. uzávierok umývadlových D 40 |  | kus | 9 | 0 | 0 | 0 | 0 | 0 |  | 0 |  |  | 0 | [5 empty] | 0
| A_A400T | Alcaplast Zápachový uzáver umývadlový celokovový A400, 8594045937589 |  | kus | 9 | 0 | 0 | 0 | 0 | 0 |  | 0 |  |  | 0 | [5 empty] | 0
| 725819402S00 | Montáž ventilov rohových G 1/2 |  | súbor | 18 | 0 | 0 | 0 | 0 | 0 |  | 0 |  |  | 0 | [5 empty] | 0
| 4223K0721S | Ventil rohový s filtrom 1/2x3/8 - 70872101 |  | kus | 18 | 0 | 0 | 0 | 0 | 0 | 0 | 0 |  |  | 0 | [5 empty] | 0
| 725211231S00 | Montáž predstenového systému umývadiel do ľahkých stien s kovovou konštrukciou |  | súbor | 9 | 0 | 0 | 0 | 0 | 0 |  | 0 |  |  | 0 | [5 empty] | 0
| Duofix_UT | DUOFIX pre umývadlo 111.430.00.1 |  | kus | 9 | 0 | 0 | 0 | 0 | 0 |  | 0 |  |  | 0 | [5 empty] | 0
| 725219401S00 | Montáž umývadiel keramických so záp. uzáv. na skru tky |  | súbor | 9 | 0 | 0 | 0 | 0 | 0 |  | 0 |  |  | 0 | [5 empty] | 0
| J81438T | Umývadlo keramické JIKA Lyra plus 55 cm |  | ks | 9 | 0 | 0 | 0 | 0 | 0 |  | 0 |  |  | 0 | [5 empty] | 0
| 725869101S00 | Montáž zápach. uzávierok umývadlových D 40 |  | kus | 9 | 0 | 0 | 0 | 0 | 0 |  | 0 |  |  | 0 | [5 empty] | 0
| A_A400T | Alcaplast Zápachový uzáver umývadlový celokovový A400, 8594045937589 |  | kus | 9 | 0 | 0 | 0 | 0 | 0 |  | 0 |  |  | 0 | [5 empty] | 0
| 725819402S00 | Montáž ventilov rohových G 1/2 |  | súbor | 18 | 0 | 0 | 0 | 0 | 0 |  | 0 |  |  | 0 | [5 empty] | 0
| 4223K0721S | Ventil rohový s filtrom 1/2x3/8 - 70872101 |  | kus | 18 | 0 | 0 | 0 | 0 | 0 | 0 | 0 |  |  | 0 | [5 empty] | 0
| 725116241S00 | Montáž predstenového systému záchodov do ľahkých s tien s kovovou konštrukciou |  | súbor | 1 | 0 | 0 | 0 | 0 | 0 |  | 0 |  |  | 0 | [5 empty] | 0
| Duofix_UT | DUOFIX pre umývadlo 111.430.00.1 |  | kus | 1 | 0 | 0 | 0 | 0 | 0 |  | 0 |  |  | 0 | [5 empty] | 0
| 725219401S00 | Montáž umývadiel keramických so záp. uzáv. na skru tky |  | súbor | 1 | 0 | 0 | 0 | 0 | 0 |  | 0 |  |  | 0 | [5 empty] | 0
| J813714T | Umývadlo keramické zdravotné Jika MIO 813714 |  | ks | 1 | 0 | 0 | 0 | 0 | 0 |  | 0 |  |  | 0 | [5 empty] | 0
| 725869101S00 | Montáž zápach. uzávierok umývadlových D 40 |  | kus | 1 | 0 | 0 | 0 | 0 | 0 |  | 0 |  |  | 0 | [5 empty] | 0
| A_A403T | Alcaplast Zápachový uzáver A403 |  | kus | 1 | 0 | 0 | 0 | 0 | 0 |  | 0 |  |  | 0 | [5 empty] | 0
| 725819402S00 | Montáž ventilov rohových G 1/2 |  | súbor | 2 | 0 | 0 | 0 | 0 | 0 |  | 0 |  |  | 0 | [5 empty] | 0
| 4223K0721S | Ventil rohový s filtrom 1/2x3/8 - 70872101 |  | kus | 2 | 0 | 0 | 0 | 0 | 0 | 0 | 0 |  |  | 0 | [5 empty] | 0
| 767995101 | Montáž ostatných atypických kovových stavebných doplnkových konštrukcií do 5 kg |  | kg | 50 | 0 | 0 | 0 | 0 | 0 |  | 0 | 9e-05 | 9e-05 | 0.005 | [5 empty] | 0
| Sanela_SLUN81ET | D+M SANELA Nerezový závesný žľab 1900 mm s 3 integrovanými elektronikami SLUN 81E |  | kus | 5 | 0 | 0 | 0 | 0 | 0 |  | 0 |  |  | 0 | [5 empty] | 0
| S_SLZ01YT | Sanela Napájací zdroj SLZ 01Y, SLZ 01Y |  | kus | 5 | 0 | 0 | 0 | 0 | 0 |  | 0 |  |  | 0 | [5 empty] | 0
| 725249107S00 | D+M Sprchový žľab s roštom dĺžky 1 m |  | súbor | 1 | 0 | 0 | 0 | 0 | 0 |  | 0 |  |  | 0 | [5 empty] | 0
| 725849201S00 | Montáž batérií sprch. násten. s pevnou výškou |  | kus | 1 | 0 | 0 | 0 | 0 | 0 |  | 0 |  |  | 0 | [5 empty] | 0
| K378410575T | Batéria sprchová |  | kus | 1 | 0 | 0 | 0 | 0 | 0 |  | 0 |  |  | 0 | [5 empty] | 0
| 725339101S00 | Montáž výleviek keramic., liat, a i. hmoty bez výt ok armat. a splach nádrže |  | súbor | 2 | 0 | 0 | 0 | 0 | 0 |  | 0 |  |  | 0 | [5 empty] | 0
| 6427A0101S | Výlevka MIRA 5104.6, biela |  | kus | 2 | 0 | 0 | 0 | 0 | 0 |  | 0 |  |  | 0 | [5 empty] | 0
| 725829801S00 | Montáž batérie drezovej 1-pákovej nástennej |  | súbor | 2 | 0 | 0 | 0 | 0 | 0 |  | 0 |  |  | 0 | [5 empty] | 0
| K379240575T | Batéria drezová nástenná |  | kus | 2 | 0 | 0 | 0 | 0 | 0 |  | 0 |  |  | 0 | [5 empty] | 0
| Pol__84 | Hydranty - hydrant naviják DN25/30m hadica + prúdnica komplet + skrinka 700/700/280 |  | ks | 2 | 0 | 0 | 0 | 0 | 0 |  | 0 |  |  | 0 | [5 empty] | 0
| 725829601S00 | Montáž batérie umývadlovej jednopákovej do 1 otvor u |  | kus | 14 | 0 | 0 | 0 | 0 | 0 |  | 0 |  |  | 0 | [5 empty] | 0
| Sanela_SLU01NT | Sanela Automatická umývadlová batéria s elektronikou ALS pre jednu vodu SLU 01N |  | ks | 14 | 0 | 0 | 0 | 0 | 0 |  | 0 |  |  | 0 | [5 empty] | 0
| S_SLZ01YT | Sanela Napájací zdroj SLZ 01Y, SLZ 01Y |  | kus | 14 | 0 | 0 | 0 | 0 | 0 |  | 0 |  |  | 0 | [5 empty] | 0
| UB | Stojánková umývadlová batéria |  | ks | 15 | 0 | 0 | 0 | 0 | 0 |  | 0 |  |  | 0 | [5 empty] | 0
| 725129202S00 | Montáž pisoárov keramických |  | súbor | 6 | 0 | 0 | 0 | 0 | 0 |  | 0 |  |  | 0 | [5 empty] | 0
| Sanela_SLPN07CT | Sanela Nerezový pisoár so skrytým automatickým splachovaním SLPN 07C |  | ks | 6 | 0 | 0 | 0 | 0 | 0 |  | 0 |  |  | 0 | [5 empty] | 0
| S_SLZ01YT | Sanela Napájací zdroj SLZ 01Y, SLZ 01Y |  | kus | 2 | 0 | 0 | 0 | 0 | 0 |  | 0 |  |  | 0 | [5 empty] | 0
| 725131431S00 | Montáž predstenového systému pisoárov do ľahkých s tien s kovovou konštrukciou |  | súbor | 6 | 0 | 0 | 0 | 0 | 0 |  | 0 |  |  | 0 | [5 empty] | 0
| Sanela_SLR02NT | Rám s nádržkou určený do sadrokartónových konštrukcií SLR 02N |  | ks | 6 | 0 | 0 | 0 | 0 | 0 |  | 0 |  |  | 0 | [5 empty] | 0
| 725539255S00 | Montáž elektr.ohrievač |  | súbor | 1 | 0 | 0 | 0 | 0 | 0 |  | 0 |  |  | 0 | [5 empty] | 0
| EOV200 | Elektrický závesný ohrievač vody |  | ks | 1 | 0 | 0 | 0 | 0 | 0 |  | 0 |  |  | 0 | [5 empty] | 0
| 998725203S00 | Presun hmôt pre zariaď. predmety v objektoch výšky do 24 m |  | % | 0.23981 | 0 | 0 | 0 | 0 | 0 |  | 0 |  |  | 0 | [5 empty] | 0
| 725 | ZTI - ZARIAĎOVACIE PREDMETY |  |  |  |  | 0 |  |  | 0 | 0 |  |  |  | 0.01 |  | 0
|  | Práce PSV |  |  |  |  | 0 |  |  | 0 | 0 |  |  |  | 0.02 |  | 0
Montážne práce
| 923 | M-23 MONTÁŽ PRIEMYSELNÉHO POTRUBIA
| 230170003 | Príprava pre skúšku tesnosti DN 100 - 125 |  | úsek | 1 | 0 | 0 | 0 | 0 | 0 |  | 0 |  |  | 0 | [5 empty] | 0
| 230170004 | Príprava pre skúšku tesnosti DN 150 - 200 |  | úsek | 1 | 0 | 0 | 0 | 0 | 0 |  | 0 |  |  | 0 | [5 empty] | 0
| 923 | M-23 MONTÁŽ PRIEMYSELNÉHO POTRUBIA |  |  |  |  | 0 |  |  | 0 | 0 |  |  |  | 0 |  | 0
|  | Montážne práce |  |  |  |  | 0 |  |  | 0 | 0 |  |  |  | 0 |  | 0
|  | Celkom v EUR |  |  |  |  | 0 |  | 0 | 0 | 0 |  |  |  | 0.02 |  | 0 |  |  |  | 0

## SO 7371
Krycí list rozpočtu |  |  | Rekapitulácia rozpočtu |  |  | Rozpočet | [11 empty] | 30.126
Krycí list rozpočtu
Stavba ZŠ Medzilaborecká 112020 korekcie
Objekt SO 02 - Telocvična |  |  |  | Miesto:
Časť: SO02 Ústredné vykurovanie |  |  |  | Ks: 1263 Školy, univerzity a budovy na vzdelávanie
Zákazka: |  | Spracoval: |  | Dňa | 9. 6. 2020
Odberateľ: Mestská časť Bratislava - Ružinov
IČO: 00 603 155 |  |  |  | DIČ:
Projektant: Eko energy projekt s.r.o.
IČO: 48239887 |  |  |  | DIČ: 2120110366
Dodávateľ: ...
IČO: |  |  |  | DIČ:
ZRN | Montáž | Materiál | ZRN spolu | Ďalšie náklady
HSV | 0 | 0 | 0 | Ostatné náklady | [8 empty] | 0
PSV | 0 | 0 | 0 | Komplet. činnosť | [8 empty] | 0
MONT |  |  |  | HZS | [8 empty] | 0
VRN
Spolu |  |  | 0 | Spolu | [8 empty] | 0
VRN |  |  |  | VRN
Zariadenie staveniska 0% |  |  | 0 | Mimoriadne sťaž.podmienky 0% | [8 empty] | 0
Územie so sťaž. podmienk. 0% |  |  | 0 | Horské oblasti 0% | [8 empty] | 0 |  |  | 1 | 1 | 1 | 1 | 1 | 1
Prevádzkové vplyvy 0% |  |  | 0 | Mimostavenisková doprava 0% | [8 empty] | 0 |  |  | 1 | 1 | 0 | 1 | 1 | 1
[16 empty] | 1 | 1 | 1 | 1 | 1 | 0
|  |  |  | Spolu | [8 empty] | 0
Projektant,rozpočtár |  |  |  | Celkové náklady
|  |  |  | Celkové náklady bez DPH | [8 empty] | 0
|  |  |  | DPH 20% z |  | 0 | [6 empty] | 0
|  |  |  | DPH 0% z |  | 0 | [6 empty] | 0
|  |  |  | Spolu v EUR | [8 empty] | 0
Odberateľ |  |  | Dodávateľ
Rekapitulácia rozpočtu
Odberateľ: Mestská časť Bratislava - Ružinov |  |  |  | Spracoval:
Projektant: Eko energy projekt s.r.o. |  |  |  | Ks: 1263 Školy, univerzity a budovy na vzdelávanie
Dodávateľ: ... |  |  |  | Dátum: 9. 6. 2020
Stavba ZŠ Medzilaborecká 112020 korekcie
Objekt SO 02 - Telocvična
Časť: SO02 Ústredné vykurovanie
Prehľad rozpočtových nákladov
Oddiel |  |  | Montáž | Materiál | Spolu | Hmotnosť (T) | Suť (T)
Práce HSV
HODINOVÉ ZÚČTOVACIE SADZBY |  |  | 0 | 0 | 0 | 0 | 0
Práce HSV |  |  | 0 | 0 | 0 | 0 | 0
Práce PSV
IZOLÁCIE TEPELNÉ BEŽNÝCH STAVEBNÝCH KONŠTRUKCIÍ |  |  | 0 | 0 | 0 | 0.01 | 0
ÚSTREDNÉ VYKUROVANIE - KOTOLNE |  |  | 0 | 0 | 0 | 0.63 | 0
ÚSTREDNÉ VYKUROVANIE - STROJOVNE |  |  | 0 | 0 | 0 | 0.04 | 0
ÚSTREDNÉ VYKUROVANIE - ROZVOD POTRUBIA |  |  | 0 | 0 | 0 | 0 | 0
ÚSTREDNÉ VYKUROVANIE - ARMATÚRY |  |  | 0 | 0 | 0 | 0.01 | 0
ÚSTREDNÉ VYKUROVANIE - VYKUROVACIE TELESÁ |  |  | 0 | 0 | 0 | 0 | 0
KOVOVÉ DOPLNKOVÉ KONŠTRUKCIE |  |  | 0 | 0 | 0 | 0 | 0
Práce PSV |  |  | 0 | 0 | 0 | 0.69 | 0
Celkom v EUR |  |  | 0 | 0 | 0 | 0.69 | 0
Rozpočet
Odberateľ: Mestská časť Bratislava - Ružinov | [5 empty] | Spracoval:
Projektant: Eko energy projekt s.r.o. | [5 empty] | Ks: | 1263 Školy, univerzity a budovy na vzdelávanie
Dodávateľ: ... | [5 empty] | Dátum: | 9. 6. 2020
Zákazka ZŠ Medzilaborecká 112020 korekcie
Objekt SO 02 - Telocvična
Časť: SO02 Ústredné vykurovanie
Prehľad rozpočtových nákladov
Por.č. | Kód položky | Názov |  | Mj | Množstvo | Cena/Mj | Cena celkom | [5 empty] | Hmotnosť/Mj |  | Hmotnosť |  | Suť
Práce HSV
| HZS | HODINOVÉ ZÚČTOVACIE SADZBY
| HZS000114S | Vykurovacia skúška |  | hod | 72 | 0 | 0 | 0 | 0 | 0 |  | 0 |  |  | 0 | [5 empty] | 0
| 950723280 | Preplach potrubia |  | súb | 1 | 0 | 0 | 0 | 0 | 0 |  | 0 |  |  | 0 | [5 empty] | 0
| HZS | HODINOVÉ ZÚČTOVACIE SADZBY |  |  |  |  | 0 |  |  | 0 | 0 |  |  |  | 0 |  | 0
|  | Práce HSV |  |  |  |  | 0 |  |  | 0 | 0 |  |  |  | 0 |  | 0
Práce PSV
| 713 | IZOLÁCIE TEPELNÉ BEŽNÝCH STAVEBNÝCH KONŠTRUKCIÍ
| 713482121 | Montáž trubíc z PE, hr.15-20 mm,vnút.priemer do 38 mm |  | m | 506 | 0 | 0 | 0 | 0 | 0 |  | 0 | 2e-05 | 2e-05 | 0.01 | [5 empty] | 0
| 283310004500 | Izolačná PE trubica TUBOLIT DG 15x20 mm (d potrubia x hr. izolácie), nadrezaná, AZ FLEX |  | m | 148 | 0 | 0 | 0 | 0 | 0 | 0 | 0 |  |  | 0 | [5 empty] | 0
| 283310004600 | Izolačná PE trubica TUBOLIT DG 18x20 mm (d potrubia x hr. izolácie), nadrezaná, AZ FLEX |  | m | 110 | 0 | 0 | 0 | 0 | 0 | 0 | 0 |  |  | 0 | [5 empty] | 0
| 283310004800 | Izolačná PE trubica TUBOLIT DG 28x20 mm (d potrubia x hr. izolácie), nadrezaná, AZ FLEX |  | m | 140 | 0 | 0 | 0 | 0 | 0 | 0 | 0 |  |  | 0 | [5 empty] | 0
| 283310004900 | Izolačná PE trubica TUBOLIT DG 35x20 mm (d potrubia x hr. izolácie), nadrezaná, AZ FLEX |  | m | 108 | 0 | 0 | 0 | 0 | 0 | 0 | 0 |  |  | 0 | [5 empty] | 0
| 283310007710 | Príslušenstvo k izoláciám - lepidlo 520 2,5 l |  | ks | 2 | 0 | 0 | 0 | 0 | 0 | 0 | 0 |  |  | 0 | [5 empty] | 0
| 283310007730 | Príslušenstvo k izoláciám - páska TUBOLIT AR 50mm x 15m x 3mm |  | ks | 10 | 0 | 0 | 0 | 0 | 0 | 0 | 0 |  |  | 0 | [5 empty] | 0
| 283310007740 | Príslušenstvo k izoláciám - sponky 100 ks |  | 100ks | 26.4 | 0 | 0 | 0 | 0 | 0 | 0 | 0 |  |  | 0 | [5 empty] | 0
| 713483104 | Montáž tepelnej izolácie pre rozvodné potrubia priemeru od 20 mm kúrenia, zdravotechniky,, klimatizácie a chladenia |  | m | 62 | 0 | 0 | 0 | 0 | 0 |  | 0 |  |  | 0 | [5 empty] | 0
| azf1378 | Armaflex HT 19x22 izolácia-trubica (exteriér) AZ FLEX Armacell |  | m | 22 | 0 | 0 | 0 | 0 | 0 |  | 0 |  |  | 0 | [5 empty] | 0
| azf1380 | Armaflex HT 19x35 izolácia-trubica (exteriér) AZ FLEX Armacell |  | m | 20 | 0 | 0 | 0 | 0 | 0 |  | 0 |  |  | 0 | [5 empty] | 0
| azf1383 | Armaflex HT 19x54 izolácia-trubica (exteriér) AZ FLEX Armacell |  | m | 24 | 0 | 0 | 0 | 0 | 0 |  | 0 |  |  | 0 | [5 empty] | 0
| 998713202 | Presun hmôt pre izolácie tepelné v objektoch výšky nad 6 m do 12 m |  | % | 2.8654 | 0 | 0 | 0 | 0 | 0 |  | 0 |  |  | 0 | [5 empty] | 0
| 713 | IZOLÁCIE TEPELNÉ BEŽNÝCH STAVEBNÝCH KONŠTRUKCIÍ |  |  |  |  | 0 |  |  | 0 | 0 |  |  |  | 0.01 |  | 0
| 731 | ÚSTREDNÉ VYKUROVANIE - KOTOLNE
| 7014101 | Tepelné čerpadlo do 25kW |  | ks | 5 | 0 | 0 | 0 | 0 | 0 |  | 0 |  |  | 0 | [5 empty] | 0
| 2007995 | MaR |  | ks | 1 | 0 | 0 | 0 | 0 | 0 |  | 0 |  |  | 0 | [5 empty] | 0
| 2052976 | Vaňa kondenzátu |  | ks | 5 | 0 | 0 | 0 | 0 | 0 | 0 | 0 |  |  | 0 | [5 empty] | 0
| 6034578 | Silentbloky + stojan |  | ks | 5 | 0 | 0 | 0 | 0 | 0 |  | 0 |  |  | 0 | [5 empty] | 0
| 2029787 | Vyhrievanie vaňe |  | ks | 5 | 0 | 0 | 0 | 0 | 0 | 0 | 0 |  |  | 0 | [5 empty] | 0
| 6024764 | Rozvádzač EL |  | ks | 5 | 0 | 0 | 0 | 0 | 0 |  | 0 |  |  | 0 | [5 empty] | 0
| 731970026 | Montáž armatúr - kotolńa |  | ks | 1 | 0 | 0 | 0 | 0 | 0 |  | 0 |  |  | 0 | [5 empty] | 0
| 20012157 | Armatúry kotolňa |  | ks | 1 | 0 | 0 | 0 | 0 | 0 |  | 0 |  |  | 0 | [5 empty] | 0
| 731291070 | Montáž rýchlomontážnej sady s 3-cestným zmiešavačom DN 25 |  | ks | 3 | 0 | 0 | 0 | 0 | 0 |  | 0 | 0.00268 | 0.00268 | 0.008 | [5 empty] | 0
| 731361101 | Čerpadlová skupina DN32 bez čerpadla |  | ks | 9 | 0 | 0 | 0 | 0 | 0 |  | 0 | 0.0689 | 0.0689 | 0.62 | [5 empty] | 0
| 731370025 | Montáž potrubí - kotolňa |  | ks | 1 | 0 | 0 | 0 | 0 | 0 |  | 0 |  |  | 0 | [5 empty] | 0
| 663913 | Potrubný rozvod - kotolňa |  | sada | 1 | 0 | 0 | 0 | 0 | 0 |  | 0 |  |  | 0 | [5 empty] | 0
| 998731202 | Presun hmôt pre kotolne umiestnené vo výške (hĺbke) nad 6 do 12 m |  | % | 51.7615 | 0 | 0 | 0 | 0 | 0 |  | 0 |  |  | 0 | [5 empty] | 0
| 731 | ÚSTREDNÉ VYKUROVANIE - KOTOLNE |  |  |  |  | 0 |  |  | 0 | 0 |  |  |  | 0.63 |  | 0
| 732 | ÚSTREDNÉ VYKUROVANIE - STROJOVNE
| 732111431 | Montáž rozdeľovača |  | ks | 4 | 0 | 0 | 0 | 0 | 0 |  | 0 | 0.00227 | 0.00227 | 0.009 | [5 empty] | 0
| 663012 | Rozdělovač zberač modul 100mm max 10m3 |  | ks | 4 | 0 | 0 | 0 | 0 | 0 |  | 0 |  |  | 0 | [5 empty] | 0
| 732199100 | Montáž orientačného štítka |  | súb. | 20 | 0 | 0 | 0 | 0 | 0 |  | 0 | 0.00112 | 0.00112 | 0.022 | [5 empty] | 0
| 548230000900S | Štítok smaltovaný do 5 písmen, lxv 100x150 mm |  | ks | 20 | 0 | 0 | 0 | 0 | 0 |  | 0 |  |  | 0 | [5 empty] | 0
| 732219245 | Montáž zásobníkového ohrievača vody pre ohrev pitnej vody v spojení s kotlami a slnečnými kolektormi, objem 950 l |  | ks | 1 | 0 | 0 | 0 | 0 | 0 |  | 0 |  |  | 0 | [5 empty] | 0
| 7735500239 | Zásobníkový ohrievač s 2 výmenníkmi 100 litrov |  | ks | 1 | 0 | 0 | 0 | 0 | 0 |  | 0 |  |  | 0 | [5 empty] | 0
| 732219250 | Montáž akumulačného zásobníka vykurovacej vody zásobníkovom systéme objem 750-1000 l |  | ks | 1 | 0 | 0 | 0 | 0 | 0 |  | 0 |  |  | 0 | [5 empty] | 0
| 8734156377 | Zásobník akumulačný 1000 litrov |  | ks | 1 | 0 | 0 | 0 | 0 | 0 |  | 0 |  |  | 0 | [5 empty] | 0
| 732331024 | Montáž expanznej nádoby tlak 3 bary s membránou 140 l |  | ks | 1 | 0 | 0 | 0 | 0 | 0 |  | 0 |  |  | 0 | [5 empty] | 0
| 8001605 | Expanzná nádoba stojatá Reflex NG 140, šedá s membránou, 3 bar / 1,5 bar |  | ks | 1 | 0 | 0 | 0 | 0 | 0 |  | 0 |  |  | 0 | [5 empty] | 0
| 732331866 | Montáž expanznej nádoby pre solárne systémy tlak 10 barov s vakom objem 50 l |  | ks | 1 | 0 | 0 | 0 | 0 | 0 |  | 0 |  |  | 0 | [5 empty] | 0
| 8209500 | Expanzná nádoba stojatá Reflex S 50, šedá s membránou, 10 bar |  | ks | 1 | 0 | 0 | 0 | 0 | 0 |  | 0 |  |  | 0 | [5 empty] | 0
| 732331911.S | Zmäkčovacie zariadenie doplňovanej vody |  | súb. | 1 | 0 | 0 | 0 | 0 | 0 |  | 0 | 0.006 | 0.006 | 0.006 | [5 empty] | 0
| 7738600216 | Prepínací ventil s pohonom USV 1 1/2 |  | ks | 3 | 0 | 0 | 0 | 0 | 0 |  | 0 |  |  | 0 | [5 empty] | 0
| 732610055.S | Montáž solárnej zostavy |  | ks | 1 | 0 | 0 | 0 | 0 | 0 |  | 0 |  |  | 0 | [5 empty] | 0
| 732610080 | Montáž čerpadla do potrubia obehoveho do DN40 |  | ks | 9 | 0 | 0 | 0 | 0 | 0 |  | 0 |  |  | 0 | [5 empty] | 0
| 8718530938 | Solárna zostava |  | ks | 1 | 0 | 0 | 0 | 0 | 0 |  | 0 |  |  | 0 | [5 empty] | 0
| 426110050710 | Čerpadlo obehové MAGNA3 32-80 180, PN 6/10, Grundfos |  | ks | 9 | 0 | 0 | 0 | 0 | 0 | 0 | 0 |  |  | 0 | [5 empty] | 0
| 83006120 | SP 1 - prepäťová ochrana |  | ks | 1 | 0 | 0 | 0 | 0 | 0 |  | 0 |  |  | 0 | [5 empty] | 0
| 7735600273 | TERMOSTATICKÝ ZMIEŠAVACÍ VENTIL TÚV |  | ks | 1 | 0 | 0 | 0 | 0 | 0 |  | 0 |  |  | 0 | [5 empty] | 0
| 83007342 | Odlučovač vzduchu LA1 |  | ks | 1 | 0 | 0 | 0 | 0 | 0 |  | 0 |  |  | 0 | [5 empty] | 0
| 8718660881 | Solar fluid L20 |  | ks | 4 | 0 | 0 | 0 | 0 | 0 |  | 0 |  |  | 0 | [5 empty] | 0
| 7735600104 | RUČNÉ ČERPADLO |  | sada | 1 | 0 | 0 | 0 | 0 | 0 |  | 0 |  |  | 0 | [5 empty] | 0
| 7324600800.S | Montáž tepelného čerpadla do 25kW |  | ks | 5 | 0 | 0 | 0 | 0 | 0 |  | 0 |  |  | 0 | [5 empty] | 0
| 998732202 | Presun hmôt pre strojovne v objektoch výšky nad 6 m do 12 m |  | % | 1.5557 | 0 | 0 | 0 | 0 | 0 |  | 0 |  |  | 0 | [5 empty] | 0
| 732 | ÚSTREDNÉ VYKUROVANIE - STROJOVNE |  |  |  |  | 0 |  |  | 0 | 0 |  |  |  | 0.04 |  | 0
| 733 | ÚSTREDNÉ VYKUROVANIE - ROZVOD POTRUBIA
| 733141009 | Potrubie z nerezových rúrok spájaných lisovaním DN 28 |  | m | 22 | 0 | 0 | 0 | 0 | 0 |  | 0 |  |  | 0 | [5 empty] | 0
| 733151072 | Potrubie z medených rúrok tvrdých spájaných tvrdou spájkou D 15/1,0 mm |  | m | 148 | 0 | 0 | 0 | 0 | 0 |  | 0 |  |  | 0 | [5 empty] | 0
| 733151075 | Potrubie z medených rúrok tvrdých spájaných tvrdou spájkou D 18/1,0 mm |  | m | 110 | 0 | 0 | 0 | 0 | 0 |  | 0 |  |  | 0 | [5 empty] | 0
| 733151081 | Potrubie z medených rúrok tvrdých spájaných tvrdou spájkou D 28/1,0 mm |  | m | 140 | 0 | 0 | 0 | 0 | 0 |  | 0 |  |  | 0 | [5 empty] | 0
| 733151084 | Potrubie z medených rúrok tvrdých spájaných tvrdou spájkou D 35/1,5 mm |  | m | 128 | 0 | 0 | 0 | 0 | 0 |  | 0 |  |  | 0 | [5 empty] | 0
| 733151090 | Potrubie z medených rúrok tvrdých spájaných tvrdou spájkou D 54/2,0mm |  | m | 24 | 0 | 0 | 0 | 0 | 0 |  | 0 |  |  | 0 | [5 empty] | 0
| 733191201 | Tlaková skúška medeného potrubia do D 35 mm |  | m | 526 | 0 | 0 | 0 | 0 | 0 |  | 0 |  |  | 0 | [5 empty] | 0
| 733191202 | Tlaková skúška medeného potrubia nad 35 do 64 mm |  | m | 24 | 0 | 0 | 0 | 0 | 0 |  | 0 |  |  | 0 | [5 empty] | 0
| 733191501 | Tlaková skúška nerezového potrubia do D 35 mm |  | m | 22 | 0 | 0 | 0 | 0 | 0 |  | 0 |  |  | 0 | [5 empty] | 0
| 998733203 | Presun hmôt pre rozvody potrubia v objektoch výšky nad 6 do 24 m |  | % | 2.0291 | 0 | 0 | 0 | 0 | 0 |  | 0 |  |  | 0 | [5 empty] | 0
| 733 | ÚSTREDNÉ VYKUROVANIE - ROZVOD POTRUBIA |  |  |  |  | 0 |  |  | 0 | 0 |  |  |  | 0 |  | 0
| 734 | ÚSTREDNÉ VYKUROVANIE - ARMATÚRY
| 734209114 | Montáž závitovej armatúry s 2 závitmi G 3/4 |  | ks | 1 | 0 | 0 | 0 | 0 | 0 |  | 0 | 2e-05 | 2e-05 | 0 | [5 empty] | 0
| 7613000 | Guľový kohút so zaistením MK 3/4 pre expanzné nádoby Reflex N+NG, C, F, S, S/V, V |  | ks | 1 | 0 | 0 | 0 | 0 | 0 |  | 0 |  |  | 0 | [5 empty] | 0
| 734209115 | Montáž závitovej armatúry s 2 závitmi G 1 |  | ks | 7 | 0 | 0 | 0 | 0 | 0 |  | 0 | 2e-05 | 2e-05 | 0 | [5 empty] | 0
| 8363R006 | Guľový uzáver voda PERFECTA - 1FF; páčka , FIV.8363 |  | ks | 6 | 0 | 0 | 0 | 0 | 0 |  | 0 |  |  | 0 | [5 empty] | 0
| 7613100 | Guľový kohút so zaistením MK 1 pre expanzné nádoby Reflex N+NG, C, F, S, S/V, V |  | ks | 1 | 0 | 0 | 0 | 0 | 0 |  | 0 |  |  | 0 | [5 empty] | 0
| 734209116 | Montáž závitovej armatúry s 2 závitmi G 5/4 |  | ks | 3 | 0 | 0 | 0 | 0 | 0 |  | 0 | 3e-05 | 3e-05 | 0 | [5 empty] | 0
| 8363R007 | Guľový uzáver voda PERFECTA - 5/4FF; páčka , FIV.8363 |  | ks | 3 | 0 | 0 | 0 | 0 | 0 |  | 0 |  |  | 0 | [5 empty] | 0
| 734209117 | Montáž závitovej armatúry s 2 závitmi G 6/4 |  | ks | 10 | 0 | 0 | 0 | 0 | 0 |  | 0 | 3e-05 | 3e-05 | 0 | [5 empty] | 0
| 8363R008 | Guľový uzáver voda PERFECTA - 6/4FF; páčka , FIV.8363 |  | ks | 10 | 0 | 0 | 0 | 0 | 0 |  | 0 |  |  | 0 | [5 empty] | 0
| 734209127 | Montáž závitovej armatúry s 3 závitmi G 6/4 |  | ks | 3 | 0 | 0 | 0 | 0 | 0 |  | 0 | 4e-05 | 4e-05 | 0 | [5 empty] | 0
| 734209145 | Montáž servopohonu |  | ks | 3 | 0 | 0 | 0 | 0 | 0 |  | 0 |  |  | 0 | [5 empty] | 0
| 734213250 | Montáž ventilu odvzdušňovacieho závitového automatického G 1/2 |  | ks | 2 | 0 | 0 | 0 | 0 | 0 |  | 0 | 1e-05 | 1e-05 | 0 | [5 empty] | 0
| 551210010200 | Ventil odvzdušňovací automatický, 1/2, PN 10, so spätnou klapkou, mosadz, IVAR.MINICAL 5021 |  | ks | 2 | 0 | 0 | 0 | 0 | 0 | 0 | 0 |  |  | 0 | [5 empty] | 0
| 734223154 | Montáž vyvažovacieho ventilu priameho pre kúrenie DN 25 |  | ks | 3 | 0 | 0 | 0 | 0 | 0 |  | 0 |  |  | 0 | [5 empty] | 0
| 1421733 | HERZ Ventil STRÖMAX-GM 2013 DN 25, priamy, vyvažovací, s meracími ventilčekmi pre meranie tlakovej, diferencie, s lineárnou charakteristikou, hrdlo x hrdlo, |  | ks | 3 | 0 | 0 | 0 | 0 | 0 |  | 0 |  |  | 0 | [5 empty] | 0
| 734223208 | Montáž termostatickej hlavice kvapalinovej jednoduchej |  | súb. | 34 | 0 | 0 | 0 | 0 | 0 |  | 0 |  |  | 0 | [5 empty] | 0
| 1920038 | HERZ Hlavica termostatická H Design "Mini" závit M 30 x 1,5, s kvapalinovým snímačom a polohou, "0", nastaviteľná protimrazová ochrana pri cca 6°C, teplotný rozsah 6 - 30 °C |  | ks | 34 | 0 | 0 | 0 | 0 | 0 |  | 0 |  |  | 0 | [5 empty] | 0
| 734229142 | Montáž ventilu jednorúrkovej horizontálnej sústavy so zmesovačom dvojbodové pripoj. |  | ks | 34 | 0 | 0 | 0 | 0 | 0 |  | 0 | 0.00033 | 0.00033 | 0.011 | [5 empty] | 0
| 1306612 | HERZ Bypass HERZ-3000, Rp 1/2xG 3/4 rohový - vypúšťanie vľavo, pre 1- aj 2-rúrkové sústavy,, prednastavenie pomeru zatekania pre 1-rúrkové sústavy, pripojenie vyk. telesa Rp 1/2 |  | ks | 34 | 0 | 0 | 0 | 0 | 0 |  | 0 |  |  | 0 | [5 empty] | 0
| 734252120 | Montáž ventilu poistného rohového G 3/4 |  | ks | 1 | 0 | 0 | 0 | 0 | 0 |  | 0 | 2e-05 | 2e-05 | 0 | [5 empty] | 0
| 69202530 | Poistný ventil pre vykurovanie - 3/4Fx1F; Kv 0,580; 3bar; KD20 DUCO, IVAR.PV KD |  | ks | 1 | 0 | 0 | 0 | 0 | 0 |  | 0 |  |  | 0 | [5 empty] | 0
| 734291113 | Ostané armatúry, kohútik plniaci a vypúšťací normy 13 7061, PN 1,0/100st. C G 1/2 |  | ks | 3 | 0 | 0 | 0 | 0 | 0 |  | 0 | 0.00049 | 0.00049 | 0.001 | [5 empty] | 0
| 734291340 | Montáž filtra závitového G 1 |  | ks | 1 | 0 | 0 | 0 | 0 | 0 |  | 0 | 5e-05 | 5e-05 | 0 | [5 empty] | 0
| I08412100 | Filter závitový - 1FF; 400 µm; Kv 11,08, FIV.08412 |  | ks | 1 | 0 | 0 | 0 | 0 | 0 |  | 0 |  |  | 0 | [5 empty] | 0
| 734291350 | Montáž filtra závitového G 1 1/4 |  | ks | 1 | 0 | 0 | 0 | 0 | 0 |  | 0 | 6e-05 | 6e-05 | 0 | [5 empty] | 0
| I08412114 | Filter závitový - 5/4FF; 500 µm; Kv 17,00, FIV.08412 |  | ks | 1 | 0 | 0 | 0 | 0 | 0 |  | 0 |  |  | 0 | [5 empty] | 0
| 734291360 | Montáž filtra závitového G 1 1/2 |  | ks | 2 | 0 | 0 | 0 | 0 | 0 |  | 0 | 6e-05 | 6e-05 | 0 | [5 empty] | 0
| I08412112 | Filter závitový - 6/4FF; 500 µm; Kv 24,50, FIV.08412 |  | ks | 2 | 0 | 0 | 0 | 0 | 0 |  | 0 |  |  | 0 | [5 empty] | 0
| 734412240 | Montáž teplomeru technického axiálneho priemer 100 mm dĺžka 100 mm |  | ks | 2 | 0 | 0 | 0 | 0 | 0 |  | 0 | 0.00047 | 0.00047 | 0.001 | [5 empty] | 0
| TA1012010 | Teplomer axiálny - 0 °C až 120 °C; zadné napojenie 1/2; D 100/L 100mm, IVAR.TP 120 A |  | ks | 2 | 0 | 0 | 0 | 0 | 0 |  | 0 |  |  | 0 | [5 empty] | 0
| 734424120 | Montáž tlakomera - manometra axiálneho priemer 63 mm |  | ks | 1 | 0 | 0 | 0 | 0 | 0 |  | 0 | 0.00131 | 0.00131 | 0.001 | [5 empty] | 0
| MA63016BB | Manometr axiálny - zadné napojenie 1/4M; pr. 63mm; 0-16bar, IVAR.MA 63 |  | ks | 1 | 0 | 0 | 0 | 0 | 0 |  | 0 |  |  | 0 | [5 empty] | 0
| 998734203 | Presun hmôt pre armatúry v objektoch výšky nad 6 do 24 m |  | % | 0.20291 | 0 | 0 | 0 | 0 | 0 |  | 0 |  |  | 0 | [5 empty] | 0
| 734 | ÚSTREDNÉ VYKUROVANIE - ARMATÚRY |  |  |  |  | 0 |  |  | 0 | 0 |  |  |  | 0.01 |  | 0
| 735 | ÚSTREDNÉ VYKUROVANIE - VYKUROVACIE TELESÁ
| 735000912 | Vyregulovanie dvojregulačného ventilu s termostatickým ovládaním |  | ks | 34 | 0 | 0 | 0 | 0 | 0 |  | 0 |  |  | 0 | [5 empty] | 0
| 735154052 | Montáž vykurovacieho telesa panelového jednoradového výšky 900 mm/ dĺžky 1000-1200 mm |  | ks | 3 | 0 | 0 | 0 | 0 | 0 |  | 0 | 2e-05 | 2e-05 | 0 | [5 empty] | 0
| 8841211912 | Vykurovacie teleso oceľové doskové KORADO RADIK VK 11-900/1200 |  | Kus | 3 | 0 | 0 | 0 | 0 | 0 |  | 0 |  |  | 0 | [5 empty] | 0
| 735154141 | Montáž vykurovacieho telesa panelového dvojradového výšky 600 mm/ dĺžky 700-900 mm |  | ks | 4 | 0 | 0 | 0 | 0 | 0 |  | 0 | 2e-05 | 2e-05 | 0 | [5 empty] | 0
| 8841221609 | Vykurovacie teleso oceľové doskové KORADO RADIK VK 21-600/900 |  | Kus | 2 | 0 | 0 | 0 | 0 | 0 |  | 0 |  |  | 0 | [5 empty] | 0
| 8841222609 | Vykurovacie teleso oceľové doskové KORADO RADIK VK 22-600/900 |  | Kus | 2 | 0 | 0 | 0 | 0 | 0 |  | 0 |  |  | 0 | [5 empty] | 0
| 735154142 | Montáž vykurovacieho telesa panelového dvojradového výšky 600 mm/ dĺžky 1000-1200 mm |  | ks | 4 | 0 | 0 | 0 | 0 | 0 |  | 0 | 2e-05 | 2e-05 | 0 | [5 empty] | 0
| 8841222612 | Vykurovacie teleso oceľové doskové KORADO RADIK VK 22-600/1200 |  | Kus | 4 | 0 | 0 | 0 | 0 | 0 |  | 0 |  |  | 0 | [5 empty] | 0
| 735154151 | Montáž vykurovacieho telesa panelového dvojradového výšky 900 mm/ dĺžky 700-900 mm |  | ks | 2 | 0 | 0 | 0 | 0 | 0 |  | 0 | 2e-05 | 2e-05 | 0 | [5 empty] | 0
| 8841222909 | Vykurovacie teleso oceľové doskové KORADO RADIK VK 22-900/900 |  | Kus | 2 | 0 | 0 | 0 | 0 | 0 |  | 0 |  |  | 0 | [5 empty] | 0
| 735154153 | Montáž vykurovacieho telesa panelového dvojradového výšky 900 mm/ dĺžky 1400-1800 mm |  | ks | 19 | 0 | 0 | 0 | 0 | 0 |  | 0 | 2e-05 | 2e-05 | 0 | [5 empty] | 0
| 8841222916 | Vykurovacie teleso oceľové doskové KORADO RADIK VK 22-900/1600 |  | Kus | 19 | 0 | 0 | 0 | 0 | 0 |  | 0 |  |  | 0 | [5 empty] | 0
| 735154240 | Montáž vykurovacieho telesa panelového trojradového výšky 600 mm/ dĺžky 400-600 mm |  | ks | 2 | 0 | 0 | 0 | 0 | 0 |  | 0 | 2e-05 | 2e-05 | 0 | [5 empty] | 0
| 8841233909 | Vykurovacie teleso oceľové doskové KORADO RADIK VK 33-900/900 |  | Kus | 2 | 0 | 0 | 0 | 0 | 0 |  | 0 |  |  | 0 | [5 empty] | 0
| 735158110 | Vykurovacie telesá panelové, tlaková skúška telesa vodou U. S. Steel Košice jednoradového |  | ks | 3 | 0 | 0 | 0 | 0 | 0 |  | 0 |  |  | 0 | [5 empty] | 0
| 735158120 | Vykurovacie telesá panelové, tlaková skúška telesa vodou U. S. Steel Košice dvojradového |  | ks | 29 | 0 | 0 | 0 | 0 | 0 |  | 0 |  |  | 0 | [5 empty] | 0
| 735158130 | Vykurovacie telesá panelové, tlaková skúška telesa vodou U. S. Steel Košice trojradového |  | ks | 2 | 0 | 0 | 0 | 0 | 0 |  | 0 |  |  | 0 | [5 empty] | 0
| 998735202 | Presun hmôt pre vykurovacie telesá v objektoch výšky nad 6 do 12 m |  | % | 6.6962 | 0 | 0 | 0 | 0 | 0 |  | 0 |  |  | 0 | [5 empty] | 0
| 735 | ÚSTREDNÉ VYKUROVANIE - VYKUROVACIE TELESÁ |  |  |  |  | 0 |  |  | 0 | 0 |  |  |  | 0 |  | 0
| 767 | KOVOVÉ DOPLNKOVÉ KONŠTRUKCIE
| 767995101 | Montáž ostatných atypických kovových stavebných doplnkových konštrukcií do 5 kg |  | kpl | 1 | 0 | 0 | 0 | 0 | 0 |  | 0 | 9e-05 | 9e-05 | 0 | [5 empty] | 0
| 5539800010 | Závesný systém |  | kpl | 1 | 0 | 0 | 0 | 0 | 0 | 0 | 0 |  |  | 0 | [5 empty] | 0
| 998767202 | Presun hmôt pre kovové stavebné doplnkové konštrukcie v objektoch výšky nad 6 do 12 m |  | % | 100 | 0 | 0 | 0 | 0 | 0 |  | 0 |  |  | 0 | [5 empty] | 0
| 950723100 | Spustenie kotla do prevádzky výkonu do 50 kW |  | sub | 1 | 0 | 0 | 0 | 0 | 0 |  | 0 |  |  | 0 | [5 empty] | 0
| 950723118 | Spustenie tepelného čerpadla do prevádzky |  | sub | 3 | 0 | 0 | 0 | 0 | 0 |  | 0 |  |  | 0 | [5 empty] | 0
| 950723121 | Napustenie solárneho systému |  | sub | 1 | 0 | 0 | 0 | 0 | 0 |  | 0 |  |  | 0 | [5 empty] | 0
| 950723130 | Miestny prevádzkový poriadok kotolne |  | sub | 1 | 0 | 0 | 0 | 0 | 0 |  | 0 |  |  | 0 | [5 empty] | 0
| 950723150 | Odborná prehliadka tlakových nádob |  | sub | 2 | 0 | 0 | 0 | 0 | 0 |  | 0 |  |  | 0 | [5 empty] | 0
| 950723160 | Úradná skúška tlakovej nádoby |  | sub | 2 | 0 | 0 | 0 | 0 | 0 |  | 0 |  |  | 0 | [5 empty] | 0
| 767 | KOVOVÉ DOPLNKOVÉ KONŠTRUKCIE |  |  |  |  | 0 |  |  | 0 | 0 |  |  |  | 0 |  | 0
|  | Práce PSV |  |  |  |  | 0 |  |  | 0 | 0 |  |  |  | 0.69 |  | 0
|  | Celkom v EUR |  |  |  |  | 0 |  | 0 | 0 | 0 |  |  |  | 0.69 |  | 0 |  |  |  | 0

## SO 7372
Krycí list rozpočtu |  |  | Rekapitulácia rozpočtu |  |  | Rozpočet | [10 empty] | 30.126
Krycí list rozpočtu
Stavba ZŠ Medzilaborecká 112020 korekcie
Objekt SO 02 - Telocvična |  |  |  | Miesto:
Časť: SO02 HSP |  |  |  | Ks: 1263 Školy, univerzity a budovy na vzdelávanie
Zákazka: |  | Spracoval: |  | Dňa | 9. 6. 2020
Odberateľ: Mestská časť Bratislava - Ružinov
IČO: 00 603 155 |  |  |  | DIČ:
Projektant: Eko energy projekt s.r.o.
IČO: 48239887 |  |  |  | DIČ: 2120110366
Dodávateľ: ...
IČO: |  |  |  | DIČ:
ZRN | Montáž | Materiál | ZRN spolu | Ďalšie náklady
HSV | 0 | 0 | 0 | Ostatné náklady | [8 empty] | 0
PSV |  |  |  | Komplet. činnosť | [8 empty] | 0
MONT |  |  |  | HZS | [8 empty] | 0
VRN
Spolu |  |  | 0 | Spolu | [8 empty] | 0
VRN |  |  |  | VRN
Zariadenie staveniska 0% |  |  | 0 | Mimoriadne sťaž.podmienky 0% | [8 empty] | 0
Územie so sťaž. podmienk. 0% |  |  | 0 | Horské oblasti 0% | [8 empty] | 0 |  | 1 | 1 | 1 | 1 | 1 | 1
Prevádzkové vplyvy 0% |  |  | 0 | Mimostavenisková doprava 0% | [8 empty] | 0 |  | 1 | 1 | 0 | 1 | 1 | 1
[15 empty] | 1 | 1 | 1 | 1 | 1 | 0
|  |  |  | Spolu | [8 empty] | 0
Projektant,rozpočtár |  |  |  | Celkové náklady
|  |  |  | Celkové náklady bez DPH | [8 empty] | 0
|  |  |  | DPH 20% z |  | 0 | [6 empty] | 0
|  |  |  | DPH 0% z |  | 0 | [6 empty] | 0
|  |  |  | Spolu v EUR | [8 empty] | 0
Odberateľ |  |  | Dodávateľ
Rekapitulácia rozpočtu
Odberateľ: Mestská časť Bratislava - Ružinov |  |  |  | Spracoval:
Projektant: Eko energy projekt s.r.o. |  |  |  | Ks: 1263 Školy, univerzity a budovy na vzdelávanie
Dodávateľ: ... |  |  |  | Dátum: 9. 6. 2020
Stavba ZŠ Medzilaborecká 112020 korekcie
Objekt SO 02 - Telocvična
Časť: SO02 HSP
Prehľad rozpočtových nákladov
Oddiel |  |  | Montáž | Materiál | Spolu | Hmotnosť (T) | Suť (T)
Práce HSV
ZEMNÉ PRÁCE |  |  | 0 | 0 | 0 | 0 | 0
ZÁKLADY |  |  | 0 | 0 | 0 | 0 | 0
HODINOVÉ ZÚČTOVACIE SADZBY |  |  | 0 | 0 | 0 | 0 | 0
Práce HSV |  |  | 0 | 0 | 0 | 0 | 0
Celkom v EUR |  |  | 0 | 0 | 0 | 0 | 0
Rozpočet
Odberateľ: Mestská časť Bratislava - Ružinov | [5 empty] | Spracoval:
Projektant: Eko energy projekt s.r.o. | [5 empty] | Ks: | 1263 Školy, univerzity a budovy na vzdelávanie
Dodávateľ: ... | [5 empty] | Dátum: | 9. 6. 2020
Zákazka ZŠ Medzilaborecká 112020 korekcie
Objekt SO 02 - Telocvična
Časť: SO02 HSP
Prehľad rozpočtových nákladov
Por.č. | Kód položky | Názov |  | Mj | Množstvo | Cena/Mj | Cena celkom | [5 empty] | Hmotnosť/Mj | Hmotnosť |  | Suť
Práce HSV
| 1 | ZEMNÉ PRÁCE
| Pol.001 | Rozvádzač nástenný 19 12U/600x600mm s príslušenstvom M |  | ks | 1 | 0 | 0 | 0 | 0 | 0 |  | 0 |  | 0 | [5 empty] | 0
| Pol.002 | Rozvádzač nástenný 19 12U/600x600mm s príslušenstvom D |  | ks | 1 | 0 | 0 | 0 | 0 | 0 |  | 0 |  | 0 | [5 empty] | 0
| Pol.003 | Stropný reproduktor (zapustený) 6 W/100 V D |  | ks | 26 | 0 | 0 | 0 | 0 | 0 |  | 0 |  | 0 | [5 empty] | 0
| Pol.004 | Stropný reproduktor (zapustený) 6 W/100 V M |  | ks | 26 | 0 | 0 | 0 | 0 | 0 |  | 0 |  | 0 | [5 empty] | 0
| Pol.005 | Biely vnútorný skriňový reproduktor s výkonom (IP55) 6 W/100V D |  | ks | 2 | 0 | 0 | 0 | 0 | 0 |  | 0 |  | 0 | [5 empty] | 0
| Pol.006 | Biely vnútorný skriňový reproduktor s výkonom (IP55) 6 W/100V M |  | ks | 2 | 0 | 0 | 0 | 0 | 0 |  | 0 |  | 0 | [5 empty] | 0
| Pol.007 | Multi. prehrávač USB / SD / MP3 |  | ks | 1 | 0 | 0 | 0 | 0 | 0 |  | 0 |  | 0 | [5 empty] | 0
| Pol.008 | Riadiaca ústredňa systému napr.HSP TOA VM-3240VA, výkon 360 W / 100 V |  | ks | 1 | 0 | 0 | 0 | 0 | 0 |  | 0 |  | 0 | [5 empty] | 0
| Pol.009 | Záložný zosilňovač 1x 240 W / 100 V |  | ks | 1 | 0 | 0 | 0 | 0 | 0 |  | 0 |  | 0 | [5 empty] | 0
| Pol.010 | Zálohový napájací zdroj, 6x výstup 24 V DC |  | ks | 1 | 0 | 0 | 0 | 0 | 0 |  | 0 |  | 0 | [5 empty] | 0
| Pol.011 | Akumulátor 12 V - 65 Ah |  | ks | 2 | 0 | 0 | 0 | 0 | 0 |  | 0 |  | 0 | [5 empty] | 0
| Pol.012 | Recyklačný poplatok za 1 kg hmotnosti akumulátora. Na cenu sa nevzťahujú žiadne zľavy |  | ks | 39.8 | 0 | 0 | 0 | 0 | 0 |  | 0 |  | 0 | [5 empty] | 0
| Pol.013 | Montáž zariadení v rack skrini |  | kpl | 1 | 0 | 0 | 0 | 0 | 0 |  | 0 |  | 0 | [5 empty] | 0
| Pol.014 | Kábel pre pripojenie požiarno technických zariadení, 1-CXKH-V-O 2x 1,5 RE P60-R B2ca,s1,d0,a1, bezhalogénový, s funkčnosťou pri požiari 60 min, 2 x 2,5mm, Cu drôt, izolácia z bezha |  | m | 520 | 0 | 0 | 0 | 0 | 0 |  | 0 |  | 0 | [5 empty] | 0
| Pol.015 | Kábel FTP 4x2x0,5, LSOH, Euroclass B2ca - s1, d1, a1 |  | m | 10 | 0 | 0 | 0 | 0 | 0 |  | 0 |  | 0 | [5 empty] | 0
| Pol.016 | Držiak káblov D |  | ks | 1325 | 0 | 0 | 0 | 0 | 0 |  | 0 |  | 0 | [5 empty] | 0
| Pol.017 | Držiak káblov M |  | ks | 1325 | 0 | 0 | 0 | 0 | 0 |  | 0 |  | 0 | [5 empty] | 0
| Pol.018 | Skrutka roztiažna |  | ks | 1325 | 0 | 0 | 0 | 0 | 0 |  | 0 |  | 0 | [5 empty] | 0
| Pol.019 | Inštalačná škatuľa E90 |  | ks | 12 | 0 | 0 | 0 | 0 | 0 |  | 0 |  | 0 | [5 empty] | 0
| Pol.020 | Prieraz v strope / stene do 15 cm |  | ks | 29 | 0 | 0 | 0 | 0 | 0 |  | 0 |  | 0 | [5 empty] | 0
| Pol.021 | Meranie 1 úseku káblovej trasy |  | ks | 29 | 0 | 0 | 0 | 0 | 0 |  | 0 |  | 0 | [5 empty] | 0
| Pol.022 | Úprava kábla do 5x2 |  | ks | 58 | 0 | 0 | 0 | 0 | 0 |  | 0 |  | 0 | [5 empty] | 0
| Pol.023 | Ostatný nešpecifikovaný materiál |  | kpl | 1 | 0 | 0 | 0 | 0 | 0 |  | 0 |  | 0 | [5 empty] | 0
| Pol.024 | Montáž vedení |  | kpl | 1 | 0 | 0 | 0 | 0 | 0 |  | 0 |  | 0 | [5 empty] | 0
| 1 | ZEMNÉ PRÁCE |  |  |  |  | 0 |  |  | 0 | 0 |  |  | 0 |  | 0
| 2 | ZÁKLADY
| Pol.145 | Pomocný a spojovací materiál 3 % |  | % | 100 | 0 | 0 | 0 | 0 | 0 |  | 0 |  | 0 | [5 empty] | 0
| 2 | ZÁKLADY |  |  |  |  | 0 |  |  | 0 | 0 |  |  | 0 |  | 0
| HZS | HODINOVÉ ZÚČTOVACIE SADZBY
| Pol.025 | Pomocné práce |  | hod | 15 | 0 | 0 | 0 | 0 | 0 |  | 0 |  | 0 | [5 empty] | 0
| Pol.026 | Revízia a vypracovanie revíznej správy |  | ks | 1 | 0 | 0 | 0 | 0 | 0 |  | 0 |  | 0 | [5 empty] | 0
| Pol.027 | Podruž. mat / sádra,klince,štítky, pásky, natlkacie skrut.,.... / |  | % | 16.5529 | 0 | 0 | 0 | 0 | 0 |  | 0 |  | 0 | [5 empty] | 0
| Pol.028 | Podiel pridružných výkonov |  | % | 16.5529 | 0 | 0 | 0 | 0 | 0 |  | 0 |  | 0 | [5 empty] | 0
| Pol.029 | Spracovanie projektovej dokumentácie skutkového vyhotovenia |  | ks | 1 | 0 | 0 | 0 | 0 | 0 |  | 0 |  | 0 | [5 empty] | 0
| Pol.030 | Foto-Videodokumentácia elektroinštalačných rozvodov pred omietaním |  | ks | 1 | 0 | 0 | 0 | 0 | 0 |  | 0 |  | 0 | [5 empty] | 0
| Pol.031 | Oživenie, preskúšanie a uvedenie systému do trvalej prevádzky |  | kpl | 1 | 0 | 0 | 0 | 0 | 0 |  | 0 |  | 0 | [5 empty] | 0
| Pol.032 | Školenie obsluhy |  | kpl | 1 | 0 | 0 | 0 | 0 | 0 |  | 0 |  | 0 | [5 empty] | 0
| Pol.033 | Projektový manažment |  | hod | 10 | 0 | 0 | 0 | 0 | 0 |  | 0 |  | 0 | [5 empty] | 0
| Pol.034 | Vypracovanie realizačnej projektovej dokumentácie |  | ks | 1 | 0 | 0 | 0 | 0 | 0 |  | 0 |  | 0 | [5 empty] | 0
| HZS | HODINOVÉ ZÚČTOVACIE SADZBY |  |  |  |  | 0 |  |  | 0 | 0 |  |  | 0 |  | 0
|  | Práce HSV |  |  |  |  | 0 |  |  | 0 | 0 |  |  | 0 |  | 0
|  | Celkom v EUR |  |  |  |  | 0 |  | 0 | 0 | 0 |  |  | 0 |  | 0 |  |  |  | 0

## SO 7404
Krycí list rozpočtu |  |  | Rekapitulácia rozpočtu |  |  | Rozpočet | [10 empty] | 30.126
Krycí list rozpočtu
Stavba ZŠ Medzilaborecká 112020 korekcie
Objekt SO 02 - Telocvična |  |  |  | Miesto:
Časť: SO02 EPS |  |  |  | Ks: 1263 Školy, univerzity a budovy na vzdelávanie
Zákazka: |  | Spracoval: |  | Dňa | 9. 6. 2020
Odberateľ: Mestská časť Bratislava - Ružinov
IČO: 00 603 155 |  |  |  | DIČ:
Projektant: Eko energy projekt s.r.o.
IČO: 48239887 |  |  |  | DIČ: 2120110366
Dodávateľ: ...
IČO: |  |  |  | DIČ:
ZRN | Montáž | Materiál | ZRN spolu | Ďalšie náklady
HSV | 0 | 0 | 0 | Ostatné náklady | [8 empty] | 0
PSV |  |  |  | Komplet. činnosť | [8 empty] | 0
MONT |  |  |  | HZS | [8 empty] | 0
VRN
Spolu |  |  | 0 | Spolu | [8 empty] | 0
VRN |  |  |  | VRN
Zariadenie staveniska 0% |  |  | 0 | Mimoriadne sťaž.podmienky 0% | [8 empty] | 0
Územie so sťaž. podmienk. 0% |  |  | 0 | Horské oblasti 0% | [8 empty] | 0 |  | 1 | 1 | 1 | 1 | 1 | 1
Prevádzkové vplyvy 0% |  |  | 0 | Mimostavenisková doprava 0% | [8 empty] | 0 |  | 1 | 1 | 0 | 1 | 1 | 1
[15 empty] | 1 | 1 | 1 | 1 | 1 | 0
|  |  |  | Spolu | [8 empty] | 0
Projektant,rozpočtár |  |  |  | Celkové náklady
|  |  |  | Celkové náklady bez DPH | [8 empty] | 0
|  |  |  | DPH 20% z |  | 0 | [6 empty] | 0
|  |  |  | DPH 0% z |  | 0 | [6 empty] | 0
|  |  |  | Spolu v EUR | [8 empty] | 0
Odberateľ |  |  | Dodávateľ
Rekapitulácia rozpočtu
Odberateľ: Mestská časť Bratislava - Ružinov |  |  |  | Spracoval:
Projektant: Eko energy projekt s.r.o. |  |  |  | Ks: 1263 Školy, univerzity a budovy na vzdelávanie
Dodávateľ: ... |  |  |  | Dátum: 9. 6. 2020
Stavba ZŠ Medzilaborecká 112020 korekcie
Objekt SO 02 - Telocvična
Časť: SO02 EPS
Prehľad rozpočtových nákladov
Oddiel |  |  | Montáž | Materiál | Spolu | Hmotnosť (T) | Suť (T)
Práce HSV
ZEMNÉ PRÁCE |  |  | 0 | 0 | 0 | 0 | 0
ZÁKLADY |  |  | 0 | 0 | 0 | 0 | 0
HODINOVÉ ZÚČTOVACIE SADZBY |  |  | 0 | 0 | 0 | 0 | 0
Práce HSV |  |  | 0 | 0 | 0 | 0 | 0
Celkom v EUR |  |  | 0 | 0 | 0 | 0 | 0
Rozpočet
Odberateľ: Mestská časť Bratislava - Ružinov | [5 empty] | Spracoval:
Projektant: Eko energy projekt s.r.o. | [5 empty] | Ks: | 1263 Školy, univerzity a budovy na vzdelávanie
Dodávateľ: ... | [5 empty] | Dátum: | 9. 6. 2020
Zákazka ZŠ Medzilaborecká 112020 korekcie
Objekt SO 02 - Telocvična
Časť: SO02 EPS
Prehľad rozpočtových nákladov
Por.č. | Kód položky | Názov |  | Mj | Množstvo | Cena/Mj | Cena celkom | [5 empty] | Hmotnosť/Mj | Hmotnosť |  | Suť
Práce HSV
| 1 | ZEMNÉ PRÁCE
| Pol.001 | Ovládanie ústredne, Slovenčina M |  | ks | 1 | 0 | 0 | 0 | 0 | 0 |  | 0 |  | 0 | [5 empty] | 0
| Pol.002 | Ovládanie ústredne, Slovenčina D |  | ks | 1 | 0 | 0 | 0 | 0 | 0 |  | 0 |  | 0 | [5 empty] | 0
| Pol.003 | Karta adries, 128 detekčných bodov M |  | ks | 1 | 0 | 0 | 0 | 0 | 0 |  | 0 |  | 0 | [5 empty] | 0
| Pol.004 | Karta adries, 128 detekčných bodov D |  | ks | 1 | 0 | 0 | 0 | 0 | 0 |  | 0 |  | 0 | [5 empty] | 0
| 1 | ZEMNÉ PRÁCE |  |  |  |  | 0 |  |  | 0 | 0 |  |  | 0 |  | 0
| 2 | ZÁKLADY
| Pol.005 | Skriňa, 6 modulov nástenná M |  | ks | 1 | 0 | 0 | 0 | 0 | 0 |  | 0 |  | 0 | [5 empty] | 0
| Pol.006 | Skriňa, 6 modulov nástenná D |  | ks | 1 | 0 | 0 | 0 | 0 | 0 |  | 0 |  | 0 | [5 empty] | 0
| Pol.007 | Dlouhá zbernica ústredne M |  | ks | 1 | 0 | 0 | 0 | 0 | 0 |  | 0 |  | 0 | [5 empty] | 0
| Pol.008 | Dlouhá zbernica ústredne D |  | ks | 1 | 0 | 0 | 0 | 0 | 0 |  | 0 |  | 0 | [5 empty] | 0
| Pol.009 | Krycia záslepka M |  | ks | 3 | 0 | 0 | 0 | 0 | 0 |  | 0 |  | 0 | [5 empty] | 0
| Pol.010 | Krycia záslepka D |  | ks | 3 | 0 | 0 | 0 | 0 | 0 |  | 0 |  | 0 | [5 empty] | 0
| Pol.011 | Sada kabelů, Řídicí jednotka akumulátorů do akumulátoru M |  | ks | 3 | 0 | 0 | 0 | 0 | 0 |  | 0 |  | 0 | [5 empty] | 0
| Pol.012 | Sada kabelů, Řídicí jednotka akumulátorů do akumulátoru D |  | ks | 3 | 0 | 0 | 0 | 0 | 0 |  | 0 |  | 0 | [5 empty] | 0
| Pol.013 | Sada kabelů, Napájení řídicí jednotky akumulátorů D |  | ks | 1 | 0 | 0 | 0 | 0 | 0 |  | 0 |  | 0 | [5 empty] | 0
| Pol.014 | Sada kabelů, Napájení řídicí jednotky akumulátorů D |  | ks | 1 | 0 | 0 | 0 | 0 | 0 |  | 0 |  | 0 | [5 empty] | 0
| Pol.015 | Sada kabelů, Záložní připojení ústředny M |  | ks | 1 | 0 | 0 | 0 | 0 | 0 |  | 0 |  | 0 | [5 empty] | 0
| Pol.016 | Sada kabelů, Záložní připojení ústředny D |  | ks | 1 | 0 | 0 | 0 | 0 | 0 |  | 0 |  | 0 | [5 empty] | 0
| Pol.017 | Napájecí zdroj, 24V M |  | ks | 1 | 0 | 0 | 0 | 0 | 0 |  | 0 |  | 0 | [5 empty] | 0
| Pol.018 | Napájecí zdroj, 24V D |  | ks | 1 | 0 | 0 | 0 | 0 | 0 |  | 0 |  | 0 | [5 empty] | 0
| Pol.019 | Držiak napájacieho zdroja, pre jeden zdroj |  | ks | 1 | 0 | 0 | 0 | 0 | 0 |  | 0 |  | 0 | [5 empty] | 0
| Pol.020 | Sada kabelů, Záložní připojení ústředny |  | ks | 1 | 0 | 0 | 0 | 0 | 0 |  | 0 |  | 0 | [5 empty] | 0
| Pol.021 | Batéria (12 V), každá 24 Ah M |  | ks | 2 | 0 | 0 | 0 | 0 | 0 |  | 0 |  | 0 | [5 empty] | 0
| Pol.022 | Batéria (12 V), každá 24 Ah D |  | ks | 2 | 0 | 0 | 0 | 0 | 0 |  | 0 |  | 0 | [5 empty] | 0
| Pol.023 | Modul napájení a dobíjení baterií M |  | ks | 1 | 0 | 0 | 0 | 0 | 0 |  | 0 |  | 0 | [5 empty] | 0
| Pol.024 | Modul napájení a dobíjení baterií D |  | ks | 1 | 0 | 0 | 0 | 0 | 0 |  | 0 |  | 0 | [5 empty] | 0
| Pol.025 | Modul sběrnice LSN, 300mA M |  | ks | 2 | 0 | 0 | 0 | 0 | 0 |  | 0 |  | 0 | [5 empty] | 0
| Pol.026 | Modul sběrnice LSN, 300mA D |  | ks | 2 | 0 | 0 | 0 | 0 | 0 |  | 0 |  | 0 | [5 empty] | 0
| Pol.027 | Vstupy a výstupy, 8 reléových výstupů M |  | ks | 1 | 0 | 0 | 0 | 0 | 0 |  | 0 |  | 0 | [5 empty] | 0
| Pol.028 | Vstupy a výstupy, 8 reléových výstupů D |  | ks | 1 | 0 | 0 | 0 | 0 | 0 |  | 0 |  | 0 | [5 empty] | 0
| Pol.029 | Hlásič, opt.,man. adresácia M |  | ks | 24 | 0 | 0 | 0 | 0 | 0 |  | 0 |  | 0 | [5 empty] | 0
| Pol.030 | Hlásič, opt.,man. adresácia D |  | ks | 24 | 0 | 0 | 0 | 0 | 0 |  | 0 |  | 0 | [5 empty] | 0
| Pol.031 | Pätica hlásiča s logem Bosch |  | ks | 24 | 0 | 0 | 0 | 0 | 0 |  | 0 |  | 0 | [5 empty] | 0
| Pol.032 | Štítok, malý M |  | ks | 7 | 0 | 0 | 0 | 0 | 0 |  | 0 |  | 0 | [5 empty] | 0
| Pol.033 | Štítok, malý D |  | ks | 7 | 0 | 0 | 0 | 0 | 0 |  | 0 |  | 0 | [5 empty] | 0
| 21M_06 | Lineárny požiarny hlásič |  | SUB | 2 | 0 | 0 | 0 | 0 | 0 |  | 0 |  | 0 | [5 empty] | 0
| Pol.034 | Lineárny požiarny hlásič FIRERAY 3000, vysielač / prijímač M |  | ks | 2 | 0 | 0 | 0 | 0 | 0 |  | 0 |  | 0 | [5 empty] | 0
| Pol.035 | Lineárny požiarny hlásič FIRERAY 3000, vysielač / prijímač D |  | ks | 2 | 0 | 0 | 0 | 0 | 0 |  | 0 |  | 0 | [5 empty] | 0
| Pol.036 | Rozširovacia sada FIRERAY 3000, vysielač / prijímač M |  | ks | 1 | 0 | 0 | 0 | 0 | 0 |  | 0 |  | 0 | [5 empty] | 0
| Pol.037 | Rozširovacia sada FIRERAY 3000, vysielač / prijímač D |  | ks | 1 | 0 | 0 | 0 | 0 | 0 |  | 0 |  | 0 | [5 empty] | 0
| Pol.038 | Držiak napájacieho zdroja, pre jeden zdroj |  | ks | 6 | 0 | 0 | 0 | 0 | 0 |  | 0 |  | 0 | [5 empty] | 0
| Pol.039 | Montážna konzola pre prijímač / vysielač |  | ks | 6 | 0 | 0 | 0 | 0 | 0 |  | 0 |  | 0 | [5 empty] | 0
| Pol.040 | Man. tlačidl. hlásič, vnútorný, červ. M |  | ks | 5 | 0 | 0 | 0 | 0 | 0 |  | 0 |  | 0 | [5 empty] | 0
| Pol.041 | Man. tlačidl. hlásič, vnútorný, červ. D |  | ks | 5 | 0 | 0 | 0 | 0 | 0 |  | 0 |  | 0 | [5 empty] | 0
| Pol.042 | Vazební člen s osmi vstupy a jedním relé - povrchová montáž M |  | ks | 2 | 0 | 0 | 0 | 0 | 0 |  | 0 |  | 0 | [5 empty] | 0
| Pol.043 | Vazební člen s osmi vstupy a jedním relé - povrchová montáž D |  | ks | 2 | 0 | 0 | 0 | 0 | 0 |  | 0 |  | 0 | [5 empty] | 0
| Pol.044 | Svorková krabica s keram. Svorkovnicou M |  | ks | 2 | 0 | 0 | 0 | 0 | 0 |  | 0 |  | 0 | [5 empty] | 0
| Pol.045 | Svorková krabica s keram. Svorkovnicou D |  | ks | 2 | 0 | 0 | 0 | 0 | 0 |  | 0 |  | 0 | [5 empty] | 0
| Pol.046 | prepäťová ochrana na hlásiace a ovládacie linky M |  | ks | 2 | 0 | 0 | 0 | 0 | 0 |  | 0 |  | 0 | [5 empty] | 0
| Pol.047 | prepäťová ochrana na hlásiace a ovládacie linky D |  | ks | 2 | 0 | 0 | 0 | 0 | 0 |  | 0 |  | 0 | [5 empty] | 0
| Pol.048 | prepäťová ochrana DA 275 typu D 230V M |  | ks | 1 | 0 | 0 | 0 | 0 | 0 |  | 0 |  | 0 | [5 empty] | 0
| Pol.049 | prepäťová ochrana DA 275 typu D 230V D |  | ks | 1 | 0 | 0 | 0 | 0 | 0 |  | 0 |  | 0 | [5 empty] | 0
| Pol.050 | Kábel pre pripojenie požiarno technických zariadení, JE H(st)H-V 1x2x0,8 B2ca,s1,d1,a1, bezhalogénový, s funkčnosťou pri požiari 60 min, Cu drôt, izolácia z bezhalogénovej, oheň ne M |  | m | 400 | 0 | 0 | 0 | 0 | 0 |  | 0 |  | 0 | [5 empty] | 0
| Pol.051 | Kábel pre pripojenie požiarno technických zariadení, JE H(st)H-V 1x2x0,8 B2ca,s1,d1,a1, bezhalogénový, s funkčnosťou pri požiari 60 min, Cu drôt, izolácia z bezhalogénovej, oheň ne D |  | m | 400 | 0 | 0 | 0 | 0 | 0 |  | 0 |  | 0 | [5 empty] | 0
| Pol.052 | požiarne príchytky na káble vr. kov. hmoždiniek s vrutmi E90 M |  | ks | 1333 | 0 | 0 | 0 | 0 | 0 |  | 0 |  | 0 | [5 empty] | 0
| Pol.053 | požiarne príchytky na káble vr. kov. hmoždiniek s vrutmi E90 D |  | ks | 1333 | 0 | 0 | 0 | 0 | 0 |  | 0 |  | 0 | [5 empty] | 0
| Pol.054 | Prieraz v strope / stene do 15 cm |  | ks | 26 | 0 | 0 | 0 | 0 | 0 |  | 0 |  | 0 | [5 empty] | 0
| Pol.055 | Protipožiarny tmel M |  | ks | 2 | 0 | 0 | 0 | 0 | 0 |  | 0 |  | 0 | [5 empty] | 0
| Pol.056 | Protipožiarny tmel D |  | ks | 2 | 0 | 0 | 0 | 0 | 0 |  | 0 |  | 0 | [5 empty] | 0
| 21M_09 | HSZ, Ostatné |  | SUB | 1 | 0 | 0 | 0 | 0 | 0 |  | 0 |  | 0 | [5 empty] | 0
| Pol.057 | Pomocné práce |  | hod | 40 | 0 | 0 | 0 | 0 | 0 |  | 0 |  | 0 | [5 empty] | 0
| Pol.058 | Revízia a vypracovanie revíznej správy |  | ks | 1 | 0 | 0 | 0 | 0 | 0 |  | 0 |  | 0 | [5 empty] | 0
| Pol.059 | Podruž. mat / sádra,klince,štítky, pásky, natlkacie skrut.,.... / |  | % | 15.7474 | 0 | 0 | 0 | 0 | 0 |  | 0 |  | 0 | [5 empty] | 0
| Pol.060 | Podiel pridružných výkonov |  | % | 15.7474 | 0 | 0 | 0 | 0 | 0 |  | 0 |  | 0 | [5 empty] | 0
| Pol.061 | Spracovanie projektovej dokumentácie skutkového vyhotovenia |  | ks | 1 | 0 | 0 | 0 | 0 | 0 |  | 0 |  | 0 | [5 empty] | 0
| Pol.062 | Foto-Videodokumentácia elektroinštalačných rozvodov pred omietaním |  | ks | 1 | 0 | 0 | 0 | 0 | 0 |  | 0 |  | 0 | [5 empty] | 0
| Pol.063 | Oživenie, preskúšanie a uvedenie systému do trvalej prevádzky |  | kpl | 1 | 0 | 0 | 0 | 0 | 0 |  | 0 |  | 0 | [5 empty] | 0
| Pol.064 | Školenie obsluhy |  | kpl | 1 | 0 | 0 | 0 | 0 | 0 |  | 0 |  | 0 | [5 empty] | 0
| Pol.065 | Projektový manažment |  | hod | 10 | 0 | 0 | 0 | 0 | 0 |  | 0 |  | 0 | [5 empty] | 0
| Pol.066 | Vypracovanie realizačnej projektovej dokumentácie |  | ks | 1 | 0 | 0 | 0 | 0 | 0 |  | 0 |  | 0 | [5 empty] | 0
| Pol.098 | Ústredňa EPS s príslušenstvom - kompletizácia D+M |  | ks | 1 | 0 | 0 | 0 | 0 | 0 |  | 0 |  | 0 | [5 empty] | 0
| Pol.095 | Požiarna siréna s majákom D |  | ks | 2 | 0 | 0 | 0 | 0 | 0 |  | 0 |  | 0 | [5 empty] | 0
| Pol.096 | Požiarna siréna s majákom M |  | ks | 2 | 0 | 0 | 0 | 0 | 0 |  | 0 |  | 0 | [5 empty] | 0
| Pol.145 | Pomocný a spojovací materiál 3 % |  | % | 100 | 0 | 0 | 0 | 0 | 0 |  | 0 |  | 0 | [5 empty] | 0
| 2 | ZÁKLADY |  |  |  |  | 0 |  |  | 0 | 0 |  |  | 0 |  | 0
| HZS | HODINOVÉ ZÚČTOVACIE SADZBY
| Pol.148 | Odborná prehliadka a odborná skúška s vystavením správy |  | hod | 20 | 0 | 0 | 0 | 0 | 0 |  | 0 |  | 0 | [5 empty] | 0
| HZS | HODINOVÉ ZÚČTOVACIE SADZBY |  |  |  |  | 0 |  |  | 0 | 0 |  |  | 0 |  | 0
|  | Práce HSV |  |  |  |  | 0 |  |  | 0 | 0 |  |  | 0 |  | 0
|  | Celkom v EUR |  |  |  |  | 0 |  | 0 | 0 | 0 |  |  | 0 |  | 0 |  |  |  | 0

## SO 7405
Krycí list rozpočtu |  |  | Rekapitulácia rozpočtu |  |  | Rozpočet | [10 empty] | 30.126
Krycí list rozpočtu
Stavba ZŠ Medzilaborecká 112020 korekcie
Objekt SO 02 - Telocvična |  |  |  | Miesto:
Časť: SO02 Elektroinštalácie |  |  |  | Ks: 1263 Školy, univerzity a budovy na vzdelávanie
Zákazka: |  | Spracoval: |  | Dňa | 9. 6. 2020
Odberateľ: Mestská časť Bratislava - Ružinov
IČO: 00 603 155 |  |  |  | DIČ:
Projektant: Eko energy projekt s.r.o.
IČO: 48239887 |  |  |  | DIČ: 2120110366
Dodávateľ: ...
IČO: |  |  |  | DIČ:
ZRN | Montáž | Materiál | ZRN spolu | Ďalšie náklady
HSV | 0 | 0 | 0 | Ostatné náklady | [8 empty] | 0
PSV |  |  |  | Komplet. činnosť | [8 empty] | 0
MONT | 0 | 0 | 0 | HZS | [8 empty] | 0
VRN
Spolu |  |  | 0 | Spolu | [8 empty] | 0
VRN |  |  |  | VRN
Zariadenie staveniska 0% |  |  | 0 | Mimoriadne sťaž.podmienky 0% | [8 empty] | 0
Územie so sťaž. podmienk. 0% |  |  | 0 | Horské oblasti 0% | [8 empty] | 0 |  | 1 | 1 | 1 | 1 | 1 | 1
Prevádzkové vplyvy 0% |  |  | 0 | Mimostavenisková doprava 0% | [8 empty] | 0 |  | 1 | 1 | 0 | 1 | 1 | 1
[15 empty] | 1 | 1 | 1 | 1 | 1 | 0
|  |  |  | Spolu | [8 empty] | 0
Projektant,rozpočtár |  |  |  | Celkové náklady
|  |  |  | Celkové náklady bez DPH | [8 empty] | 0
|  |  |  | DPH 20% z |  | 0 | [6 empty] | 0
|  |  |  | DPH 0% z |  | 0 | [6 empty] | 0
|  |  |  | Spolu v EUR | [8 empty] | 0
Odberateľ |  |  | Dodávateľ
Rekapitulácia rozpočtu
Odberateľ: Mestská časť Bratislava - Ružinov |  |  |  | Spracoval:
Projektant: Eko energy projekt s.r.o. |  |  |  | Ks: 1263 Školy, univerzity a budovy na vzdelávanie
Dodávateľ: ... |  |  |  | Dátum: 9. 6. 2020
Stavba ZŠ Medzilaborecká 112020 korekcie
Objekt SO 02 - Telocvična
Časť: SO02 Elektroinštalácie
Prehľad rozpočtových nákladov
Oddiel |  |  | Montáž | Materiál | Spolu | Hmotnosť (T) | Suť (T)
Práce HSV
ZEMNÉ PRÁCE |  |  | 0 | 0 | 0 | 0 | 0
ZÁKLADY |  |  | 0 | 0 | 0 | 0 | 0
HODINOVÉ ZÚČTOVACIE SADZBY |  |  | 0 | 0 | 0 | 0 | 0
Práce HSV |  |  | 0 | 0 | 0 | 0 | 0
Montážne práce
M-21 ELEKTROMONTÁŽE |  |  | 0 | 0 | 0 | 0 | 0
Montážne práce |  |  | 0 | 0 | 0 | 0 | 0
Celkom v EUR |  |  | 0 | 0 | 0 | 0 | 0
Rozpočet
Odberateľ: Mestská časť Bratislava - Ružinov | [5 empty] | Spracoval:
Projektant: Eko energy projekt s.r.o. | [5 empty] | Ks: | 1263 Školy, univerzity a budovy na vzdelávanie
Dodávateľ: ... | [5 empty] | Dátum: | 9. 6. 2020
Zákazka ZŠ Medzilaborecká 112020 korekcie
Objekt SO 02 - Telocvična
Časť: SO02 Elektroinštalácie
Prehľad rozpočtových nákladov
Por.č. | Kód položky | Názov |  | Mj | Množstvo | Cena/Mj | Cena celkom | [5 empty] | Hmotnosť/Mj | Hmotnosť |  | Suť
Práce HSV
| 1 | ZEMNÉ PRÁCE
| Pol.001 | Uzemňovacie vedenie v zemi FeZn vrátane izolácie spojov |  | m | 240 | 0 | 0 | 0 | 0 | 0 |  | 0 |  | 0 | [5 empty] | 0
| Pol.002 | Pásovina uzemňovacia FeZn 30 x 4 mm |  | kg | 226.08 | 0 | 0 | 0 | 0 | 0 |  | 0 |  | 0 | [5 empty] | 0
| Pol.003 | Uzemňovacie vedenie kruhovým vodičom z pozinkovanej ocele potiahnutým plastom D10 |  | m | 50 | 0 | 0 | 0 | 0 | 0 |  | 0 |  | 0 | [5 empty] | 0
| Pol.004 | Drôt bleskozvodový izolovaný z pozinkovanej ocele označenie O 10 TeZn PVC |  | m | 50 | 0 | 0 | 0 | 0 | 0 |  | 0 |  | 0 | [5 empty] | 0
| Pol.005 | Uzemňovacie vedenie kruhovým vodičom z hliníku potiahnutým plastom D 8 |  | m | 50 | 0 | 0 | 0 | 0 | 0 |  | 0 |  | 0 | [5 empty] | 0
| Pol.006 | Drôt bleskozvodový izolovaný zliatina AlMgSi označenie O 8 Al PVC |  | kg | 50 | 0 | 0 | 0 | 0 | 0 |  | 0 |  | 0 | [5 empty] | 0
| Pol.007 | Rýchlospojka |  | ks | 34 | 0 | 0 | 0 | 0 | 0 |  | 0 |  | 0 | [5 empty] | 0
| Pol.008 | Rýchlospojka |  | ks | 34 | 0 | 0 | 0 | 0 | 0 |  | 0 |  | 0 | [5 empty] | 0
| Pol.009 | Vrty pre kotvy do betónu priemeru max do 14 mm a max do hĺbky 110 mm |  | ks | 40 | 0 | 0 | 0 | 0 | 0 |  | 0 |  | 0 | [5 empty] | 0
| Pol.010 | Protipožiarna skrutkovacia kotva |  | ks | 40 | 0 | 0 | 0 | 0 | 0 |  | 0 |  | 0 | [5 empty] | 0
| Pol.011 | Protipožiarna kotva skrutkovacia d 7,5x50 mm |  | ks | 40 | 0 | 0 | 0 | 0 | 0 |  | 0 |  | 0 | [5 empty] | 0
| Pol.012 | Rýchlospojka Vario |  | ks | 24 | 0 | 0 | 0 | 0 | 0 |  | 0 |  | 0 | [5 empty] | 0
| Pol.013 | Rýchlospojka Vario |  | ks | 24 | 0 | 0 | 0 | 0 | 0 |  | 0 |  | 0 | [5 empty] | 0
| Pol.014 | Tvarovanie bleskozvodného vedenia |  | ks | 16 | 0 | 0 | 0 | 0 | 0 |  | 0 |  | 0 | [5 empty] | 0
| Pol.015 | Uzemňovacie vedenie na povrchu zliatina AlMgSi (M) |  | m | 210 | 0 | 0 | 0 | 0 | 0 |  | 0 |  | 0 | [5 empty] | 0
| Pol.016 | Podpery vedenia zliatina AlMgSi na plochú strechu PV21 |  | ks | 480 | 0 | 0 | 0 | 0 | 0 |  | 0 |  | 0 | [5 empty] | 0
| Pol.020 | Zlepšenie vodivosti zeme |  | ks | 8 | 0 | 0 | 0 | 0 | 0 |  | 0 |  | 0 | [5 empty] | 0
| Pol.021 | Nekorodujúci ekologický gél na na zlepšenie vodivosti uzemnenia - napr. AT-10L Conductiver plus ( bal. 5 kg ) |  | ks | 8 | 0 | 0 | 0 | 0 | 0 |  | 0 |  | 0 | [5 empty] | 0
| Pol.022 | Svorka FeZn skúšobná SZ |  | ks | 8 | 0 | 0 | 0 | 0 | 0 |  | 0 |  | 0 | [5 empty] | 0
| Pol.023 | Svorka FeZn skúšobná, napr. 223 O DIN ZN |  | ks | 8 | 0 | 0 | 0 | 0 | 0 |  | 0 |  | 0 | [5 empty] | 0
| Pol.031 | Označenie zvodov štítkami |  | ks | 8 | 0 | 0 | 0 | 0 | 0 |  | 0 |  | 0 | [5 empty] | 0
| Pol.032 | Štítok orientačný na zvody, napr. OBO 3049256 Číselný štítok 311 N-ALU 8-10 |  | ks | 8 | 0 | 0 | 0 | 0 | 0 |  | 0 |  | 0 | [5 empty] | 0
| Pol.033 | Revízne dvierka |  | ks | 8 | 0 | 0 | 0 | 0 | 0 |  | 0 |  | 0 | [5 empty] | 0
| Pol.034 | Revízne dvierka, napr. OBO 5106133 - 5800 VZ |  | ks | 8 | 0 | 0 | 0 | 0 | 0 |  | 0 |  | 0 | [5 empty] | 0
| Pol.035 | Protikorózny náter zvodového vodiča a spojovacích svoriek |  | m | 108 | 0 | 0 | 0 | 0 | 0 |  | 0 |  | 0 | [5 empty] | 0
| Pol.036 | Asfaltový antikorózny lak, napr. Paramo Konkor 500 |  | kg | 27 | 0 | 0 | 0 | 0 | 0 |  | 0 |  | 0 | [5 empty] | 0
| Pol.037 | Tvarovanie bleskozvodného vedenia |  | ks | 24 | 0 | 0 | 0 | 0 | 0 |  | 0 |  | 0 | [5 empty] | 0
| 1 | ZEMNÉ PRÁCE |  |  |  |  | 0 |  |  | 0 | 0 |  |  | 0 |  | 0
| 2 | ZÁKLADY
| Pol.038 | Montáž svietidla |  | ks | 9 | 0 | 0 | 0 | 0 | 0 |  | 0 |  | 0 | [5 empty] | 0
| Pol.039 | Reflektor LED stropné do telocvične, nárazuvzdorné IK10 UGR xx M |  | ks | 15 | 0 | 0 | 0 | 0 | 0 |  | 0 |  | 0 | [5 empty] | 0
| Pol.040 | Reflektor LED stropné do telocvične, nárazuvzdorné IK10 UGR xx D |  | ks | 15 | 0 | 0 | 0 | 0 | 0 |  | 0 |  | 0 | [5 empty] | 0
| Pol.041 | Zapojenie svietidla núdzového na stenu |  | ks | 6 | 0 | 0 | 0 | 0 | 0 |  | 0 |  | 0 | [5 empty] | 0
| Pol.042 | Svietidlo núdzové na stenu |  | ks | 6 | 0 | 0 | 0 | 0 | 0 |  | 0 |  | 0 | [5 empty] | 0
| Pol.043 | Zapojenie svietidla núdzového do stropu |  | ks | 3 | 0 | 0 | 0 | 0 | 0 |  | 0 |  | 0 | [5 empty] | 0
| Pol.044 | Svietidlo núdzové do stopu |  | ks | 3 | 0 | 0 | 0 | 0 | 0 |  | 0 |  | 0 | [5 empty] | 0
| Pol.045 | Svietidlo LED na strop/stenu 1530m/ 18W/IP20 |  | ks | 10 | 0 | 0 | 0 | 0 | 0 |  | 0 |  | 0 | [5 empty] | 0
| Pol.046 | Svietidlo LED na strop/stenu 1530m/ 18W/IP20 |  | ks | 10 | 0 | 0 | 0 | 0 | 0 |  | 0 |  | 0 | [5 empty] | 0
| Pol.047 | Montáž a zapojenie svietidla LED na strop 36W / IP20 |  | ks | 19 | 0 | 0 | 0 | 0 | 0 |  | 0 |  | 0 | [5 empty] | 0
| Pol.048 | LED svietidlo stropné 36W |  | ks | 19 | 0 | 0 | 0 | 0 | 0 |  | 0 |  | 0 | [5 empty] | 0
| Pol.049 | Zapojenie svietidla so sklenným krytom na strop/na stenu s pohybovým spínačom |  | ks | 6 | 0 | 0 | 0 | 0 | 0 |  | 0 |  | 0 | [5 empty] | 0
| Pol.050 | Zapojenie svietidla so sklenným krytom na strop/na stenu s pohybovým spínačom |  | ks | 6 | 0 | 0 | 0 | 0 | 0 |  | 0 |  | 0 | [5 empty] | 0
| Pol.051 | Montáž a zapojenie svietidla LED na strop/stenu 1020lm/ 12W/IP20 |  | ks | 2 | 0 | 0 | 0 | 0 | 0 |  | 0 |  | 0 | [5 empty] | 0
| Pol.052 | Svietidlo LED na strop/stenu 1020lm/ 12W/IP20 |  | ks | 2 | 0 | 0 | 0 | 0 | 0 |  | 0 |  | 0 | [5 empty] | 0
| Pol.053 | Nehorlavá podložka |  | ks | 4 | 0 | 0 | 0 | 0 | 0 |  | 0 |  | 0 | [5 empty] | 0
| Pol.054 | Podložka vláknocementová nehorľavá pod elektrické rozvody a zariadenia |  | ks | 4 | 0 | 0 | 0 | 0 | 0 |  | 0 |  | 0 | [5 empty] | 0
| Pol.055 | Domová zásuvka polozapustená alebo zapustená 250 V / 16A, vrátane zapojenia 2P + PE |  | ks | 4 | 0 | 0 | 0 | 0 | 0 |  | 0 |  | 0 | [5 empty] | 0
| Pol.056 | Rámik, napr. Valena Life jednoduchý biely, LEGRAND |  | ks | 4 | 0 | 0 | 0 | 0 | 0 |  | 0 |  | 0 | [5 empty] | 0
| Pol.057 | Zásuvka 230V, napr. Valena Life jednonásobná, radenie 2P+T, s detskou ochranou, biela, LEGRAND |  | ks | 4 | 0 | 0 | 0 | 0 | 0 |  | 0 |  | 0 | [5 empty] | 0
| Pol.058 | Zásuvka dvojnásobná na povrchovú montáž IP 44, 250V / 16A, vrátane zapojenia 2 x 2P + PE |  | ks | 8 | 0 | 0 | 0 | 0 | 0 |  | 0 |  | 0 | [5 empty] | 0
| Pol.059 | Zásuvka dvojnásobná, radenie 2x(2P+PE), napr. Praktik IP44, na povrch, biela |  | ks | 8 | 0 | 0 | 0 | 0 | 0 |  | 0 |  | 0 | [5 empty] | 0
| Pol.060 | Domová zásuvka polozapustená alebo zapustená, 10/16 A 250 V 2P + Z 2 x zapojenie |  | ks | 29 | 0 | 0 | 0 | 0 | 0 |  | 0 |  | 0 | [5 empty] | 0
| Pol.061 | Zásuvka Valena Life dvojnásobná, radenie 2x(2P+T) 16A, s detskou ochranou, biela, LEGRAND |  | ks | 29 | 0 | 0 | 0 | 0 | 0 |  | 0 |  | 0 | [5 empty] | 0
| Pol.062 | Montáž zásuvky 2xRJ45 pod omietku |  | ks | 10 | 0 | 0 | 0 | 0 | 0 |  | 0 |  | 0 | [5 empty] | 0
| Pol.063 | Zásuvkový modul 2xRJ45/s, Cat.6A, napr. 601150+KEJ-C6A-S-10G(2), KELine do rámika Valena, biely |  | ks | 10 | 0 | 0 | 0 | 0 | 0 |  | 0 |  | 0 | [5 empty] | 0
| Pol.064 | Spínače polozapustené a zapustené vrátane zapojenia sériový - radenie 5A |  | ks | 12 | 0 | 0 | 0 | 0 | 0 |  | 0 |  | 0 | [5 empty] | 0
| Pol.065 | Spínač polozapustený a zapustený vrátane zapojenia sériový - radenie 5 |  | ks | 12 | 0 | 0 | 0 | 0 | 0 |  | 0 |  | 0 | [5 empty] | 0
| Pol.066 | Rámik, napr. Valena Life jednoduchý biely, LEGRAND |  | ks | 12 | 0 | 0 | 0 | 0 | 0 |  | 0 |  | 0 | [5 empty] | 0
| Pol.067 | Spínač polozapustený a zapustený vrátane zapojenia stried.prep.- radenie 6 |  | ks | 2 | 0 | 0 | 0 | 0 | 0 |  | 0 |  | 0 | [5 empty] | 0
| Pol.068 | Prepínač striedavý polozapustený a zapustený, radenie č.6, napr. Valena Life biely, LEGRAND |  | ks | 2 | 0 | 0 | 0 | 0 | 0 |  | 0 |  | 0 | [5 empty] | 0
| Pol.069 | Rámik, napr. Valena Life jednoduchý biely, LEGRAND |  | ks | 2 | 0 | 0 | 0 | 0 | 0 |  | 0 |  | 0 | [5 empty] | 0
| Pol.070 | Spínač polozapustený a zapustený vrátane zapojenia krížový prep.- radenie 7 |  | ks | 3 | 0 | 0 | 0 | 0 | 0 |  | 0 |  | 0 | [5 empty] | 0
| Pol.071 | Prepínač krížový polozapustený a zapustený, radenie č.7, napr. Valena Life biely, LEGRAND |  | ks | 3 | 0 | 0 | 0 | 0 | 0 |  | 0 |  | 0 | [5 empty] | 0
| Pol.072 | Rámik, napr. Valena Life jednoduchý biely, LEGRAND |  | ks | 3 | 0 | 0 | 0 | 0 | 0 |  | 0 |  | 0 | [5 empty] | 0
| Pol.073 | Jednopólové tlačítko - radenie 1/0, polozapustené a zapustené, vrátane zapojenia |  | ks | 1 | 0 | 0 | 0 | 0 | 0 |  | 0 |  | 0 | [5 empty] | 0
| Pol.074 | Ovládač prístroj polozapustený a zapustený, radenie 1/0, kryt |  | ks | 1 | 0 | 0 | 0 | 0 | 0 |  | 0 |  | 0 | [5 empty] | 0
| Pol.075 | Rámik, napr. Valena Life jednoduchý biely, LEGRAND |  | ks | 1 | 0 | 0 | 0 | 0 | 0 |  | 0 |  | 0 | [5 empty] | 0
| Pol.076 | Vypínač 10A/230V pod omietku, rad. 6+6, IP20 +rámiky |  | ks | 10 | 0 | 0 | 0 | 0 | 0 |  | 0 |  | 0 | [5 empty] | 0
| Pol.077 | Vypínač 10A/230V pod omietku, rad. 6+6, IP20 |  | ks | 10 | 0 | 0 | 0 | 0 | 0 |  | 0 |  | 0 | [5 empty] | 0
| Pol.078 | Rámik, napr. Valena Life jednoduchý biely, LEGRAND |  | ks | 10 | 0 | 0 | 0 | 0 | 0 |  | 0 |  | 0 | [5 empty] | 0
| Pol.079 | Káblový žľab š 200 pozink. vrátane príslušenstva, veka a podpery |  | m | 105 | 0 | 0 | 0 | 0 | 0 |  | 0 |  | 0 | [5 empty] | 0
| Pol.080 | Káblový žľab š 200 z pozinkovanej ocele vrátane príslušenstva, veka a podpery |  | m | 105 | 0 | 0 | 0 | 0 | 0 |  | 0 |  | 0 | [5 empty] | 0
| Pol.081 | Vypínač 400V/25A zapustený |  | ks | 1 | 0 | 0 | 0 | 0 | 0 |  | 0 |  | 0 | [5 empty] | 0
| Pol.082 | Vypínač 400V/25A zapustený |  | ks | 1 | 0 | 0 | 0 | 0 | 0 |  | 0 |  | 0 | [5 empty] | 0
| Pol.083 | Priemyslová zásuvka nástenná CEE 400 V / 16 A vrátane zapojenia, IZG 1643, 3P + PE, IZG 1653, 3P + N + PE |  | ks | 2 | 0 | 0 | 0 | 0 | 0 |  | 0 |  | 0 | [5 empty] | 0
| Pol.084 | Zásuvka nástenná priemyslová IZG 1653 16A/400V/5P IP67 |  | ks | 2 | 0 | 0 | 0 | 0 | 0 |  | 0 |  | 0 | [5 empty] | 0
| Pol.085 | Tlačidlo Cental Stop |  | ks | 1 | 0 | 0 | 0 | 0 | 0 |  | 0 |  | 0 | [5 empty] | 0
| Pol.086 | Tlačidlo Cental Stop |  | ks | 1 | 0 | 0 | 0 | 0 | 0 |  | 0 |  | 0 | [5 empty] | 0
| Pol.087 | Tlačidlo Total Stop |  | ks | 1 | 0 | 0 | 0 | 0 | 0 |  | 0 |  | 0 | [5 empty] | 0
| Pol.088 | Tlačidlo Total Stop |  | ks | 1 | 0 | 0 | 0 | 0 | 0 |  | 0 |  | 0 | [5 empty] | 0
| Pol.099 | Stropný zápustný reproduktor |  | ks | 28 | 0 | 0 | 0 | 0 | 0 |  | 0 |  | 0 | [5 empty] | 0
| Pol.100 | Stropný zápustný reproduktor tlakový |  | ks | 26 | 0 | 0 | 0 | 0 | 0 |  | 0 |  | 0 | [5 empty] | 0
| Pol.101 | Stropný zápustný reproduktor IP55 |  | ks | 2 | 0 | 0 | 0 | 0 | 0 |  | 0 |  | 0 | [5 empty] | 0
| Pol.102 | KOPOS odbočná krabica, keramická svorkovnica, tepelná poistka, požiarne odolná PS30 pre pripojenie tlakových reproduktorov |  | ks | 29 | 0 | 0 | 0 | 0 | 0 |  | 0 |  | 0 | [5 empty] | 0
| Pol.103 | KOPOS odbočná krabica, keramická svorkovnica, tepelná poistka, požiarne odolná PS30 pre pripojenie tlakových reproduktorov |  | ks | 29 | 0 | 0 | 0 | 0 | 0 |  | 0 |  | 0 | [5 empty] | 0
| Pol.106 | Vodič alebo kábel bezhalogénový N2XH 0,6/1,0 kV kábel uložený pevne 3x1,5 mm2 |  | m | 1100 | 0 | 0 | 0 | 0 | 0 |  | 0 |  | 0 | [5 empty] | 0
| Pol.107 | Kábel medený bezhalogenový N2XH 3x1,5 mm2 |  | m | 1100 | 0 | 0 | 0 | 0 | 0 |  | 0 |  | 0 | [5 empty] | 0
| Pol.108 | Vodič alebo kábel bezhalogénový N2XH 0,6/1,0 kV kábel uložený pevne 5x1,5 mm2 |  | m | 410 | 0 | 0 | 0 | 0 | 0 |  | 0 |  | 0 | [5 empty] | 0
| Pol.109 | Kábel medený bezhalogenový N2XH 5x1,5 mm2 |  | m | 410 | 0 | 0 | 0 | 0 | 0 |  | 0 |  | 0 | [5 empty] | 0
| Pol.110 | Vodič alebo kábel bezhalogénový N2XH 0,6/1,0 kV kábel uložený pevne 3x2,5 mm2 |  | m | 860 | 0 | 0 | 0 | 0 | 0 |  | 0 |  | 0 | [5 empty] | 0
| Pol.111 | Kábel medený bezhalogenový N2XH 3x2,5 mm2 |  | m | 860 | 0 | 0 | 0 | 0 | 0 |  | 0 |  | 0 | [5 empty] | 0
| Pol.112 | Vodič alebo kábel bezhalogénový N2XH 0,6/1,0 kV kábel uložený pevne 5x2,5 mm2 |  | m | 210 | 0 | 0 | 0 | 0 | 0 |  | 0 |  | 0 | [5 empty] | 0
| Pol.113 | Kábel medený bezhalogenový N2XH 5x2,5 mm2 |  | m | 210 | 0 | 0 | 0 | 0 | 0 |  | 0 |  | 0 | [5 empty] | 0
| Pol.114 | Kábel FTP kat 6A B2ca(s1,d1a1) oranžový |  | m | 750 | 0 | 0 | 0 | 0 | 0 |  | 0 |  | 0 | [5 empty] | 0
| Pol.115 | Kábel FTP kat 6A B2ca(s1,d1a1) oranžový |  | m | 750 | 0 | 0 | 0 | 0 | 0 |  | 0 |  | 0 | [5 empty] | 0
| Pol.116 | JE-H/ST/H FE180/PS30 1x2x0,8 kábel, bezhalogénový, požiarne odolný |  | m | 840 | 0 | 0 | 0 | 0 | 0 |  | 0 |  | 0 | [5 empty] | 0
| Pol.117 | JE-H/ST/H FE180/PS30 1x2x0,8 kábel, bezhalogénový, požiarne odolný |  | m | 840 | 0 | 0 | 0 | 0 | 0 |  | 0 |  | 0 | [5 empty] | 0
| Pol.118 | CHKE-V-O FE180/PS30 2x1,5 kábel, bezhalogénový, požiarne odolný |  | m | 950 | 0 | 0 | 0 | 0 | 0 |  | 0 |  | 0 | [5 empty] | 0
| Pol.119 | CHKE-V-O FE180/PS30 2x1,5 kábel, bezhalogénový, požiarne odolný |  | m | 950 | 0 | 0 | 0 | 0 | 0 |  | 0 |  | 0 | [5 empty] | 0
| Pol.120 | Vodič H07 Z-K 1x6 žltozelený |  | m | 670 | 0 | 0 | 0 | 0 | 0 |  | 0 |  | 0 | [5 empty] | 0
| Pol.121 | Vodič H07 Z-K 1x6 žltozelený |  | m | 670 | 0 | 0 | 0 | 0 | 0 |  | 0 |  | 0 | [5 empty] | 0
| Pol.122 | I-Trubka FXP 20 (750 N) |  | m | 210 | 0 | 0 | 0 | 0 | 0 |  | 0 |  | 0 | [5 empty] | 0
| Pol.123 | I-Trubka FXP 20 (750 N) |  | m | 210 | 0 | 0 | 0 | 0 | 0 |  | 0 |  | 0 | [5 empty] | 0
| Pol.124 | I-Trubka FXP 25 (750 N) |  | m | 400 | 0 | 0 | 0 | 0 | 0 |  | 0 |  | 0 | [5 empty] | 0
| Pol.125 | I-Trubka FXP 25 (750 N) |  | m | 400 | 0 | 0 | 0 | 0 | 0 |  | 0 |  | 0 | [5 empty] | 0
| Pol.126 | Káblové príchytky, káblové spony na strop Obo Bettermann (typ podľa potreby) |  | ks | 4100 | 0 | 0 | 0 | 0 | 0 |  | 0 |  | 0 | [5 empty] | 0
| Pol.127 | Svorka na potrubie Bernard vrátane pásika Cu |  | ks | 4 | 0 | 0 | 0 | 0 | 0 |  | 0 |  | 0 | [5 empty] | 0
| Pol.128 | Svorka uzemňovacia Bernard ZSA 16 |  | ks | 4 | 0 | 0 | 0 | 0 | 0 |  | 0 |  | 0 | [5 empty] | 0
| Pol.129 | Páska CU, bleskozvodný a uzemňovací materiál, dĺžka 0,75 m |  | ks | 4 | 0 | 0 | 0 | 0 | 0 |  | 0 |  | 0 | [5 empty] | 0
| Pol.130 | Svorkovnica vyrovnania potenciálu - SVP |  | ks | 1 | 0 | 0 | 0 | 0 | 0 |  | 0 |  | 0 | [5 empty] | 0
| Pol.131 | Svorkovnica vyrovnania potenciálu - SVP |  | ks | 1 | 0 | 0 | 0 | 0 | 0 |  | 0 |  | 0 | [5 empty] | 0
| Pol.132 | Hlavná svorkovnica vyrovnania potenciálu - HUS |  | ks | 1 | 0 | 0 | 0 | 0 | 0 |  | 0 |  | 0 | [5 empty] | 0
| Pol.133 | Hlavná svorkovnica vyrovnania potenciálu - HUS |  | ks | 1 | 0 | 0 | 0 | 0 | 0 |  | 0 |  | 0 | [5 empty] | 0
| Pol.134 | Vodotesný prechod cez stenu Raychem |  | ks | 16 | 0 | 0 | 0 | 0 | 0 |  | 0 |  | 0 | [5 empty] | 0
| Pol.135 | Vodotesný prechod cez stenu Raychem |  | ks | 16 | 0 | 0 | 0 | 0 | 0 |  | 0 |  | 0 | [5 empty] | 0
| Pol.136 | Ukončenie vodičov v rozvádzačoch vrátane zapojenia a vodičovej koncovky do 2,5 mm2 |  | ks | 0 | 0 | 0 | 0 | 0 | 0 |  | 0 |  | 0 | [5 empty] | 0
| Pol.137 | Ukončenie celoplastových káblov zmrašťovacou záklopkou alebo páskou do 4 x 10 mm2 |  | ks | 0 | 0 | 0 | 0 | 0 | 0 |  | 0 |  | 0 | [5 empty] | 0
| Pol.138 | Doplnenie štítku na jednotlivý kábel označovací |  | ks | 0 | 0 | 0 | 0 | 0 | 0 |  | 0 |  | 0 | [5 empty] | 0
| Pol.139 | Dátový rozvádzač - RACK |  | ks | 1 | 0 | 0 | 0 | 0 | 0 |  | 0 |  | 0 | [5 empty] | 0
| Pol.140 | Dátový rozvádzač - RACK |  | ks | 1 | 0 | 0 | 0 | 0 | 0 |  | 0 |  | 0 | [5 empty] | 0
| Pol.141 | Rozvádzač R1 |  | ks | 1 | 0 | 0 | 0 | 0 | 0 |  | 0 |  | 0 | [5 empty] | 0
| Pol.142 | Rozvádzač R1 |  | ks | 1 | 0 | 0 | 0 | 0 | 0 |  | 0 |  | 0 | [5 empty] | 0
| Pol.143 | Rozvádzač RH |  | ks | 1 | 0 | 0 | 0 | 0 | 0 |  | 0 |  | 0 | [5 empty] | 0
| Pol.144 | Rozvádzač RH |  | ks | 1 | 0 | 0 | 0 | 0 | 0 |  | 0 |  | 0 | [5 empty] | 0
| 2 | ZÁKLADY |  |  |  |  | 0 |  |  | 0 | 0 |  |  | 0 |  | 0
| HZS | HODINOVÉ ZÚČTOVACIE SADZBY
| Pol.147 | Realizačná dokumentácia EL.inštalacie |  | hod | 94 | 0 | 0 | 0 | 0 | 0 |  | 0 |  | 0 | [5 empty] | 0
| Pol.148 | Odborná prehliadka a odborná skúška s vystavením správy |  | hod | 20 | 0 | 0 | 0 | 0 | 0 |  | 0 |  | 0 | [5 empty] | 0
| HZS | HODINOVÉ ZÚČTOVACIE SADZBY |  |  |  |  | 0 |  |  | 0 | 0 |  |  | 0 |  | 0
|  | Práce HSV |  |  |  |  | 0 |  |  | 0 | 0 |  |  | 0 |  | 0
Montážne práce
| 921 | M-21 ELEKTROMONTÁŽE
| 210220831 | Zachytávacia tyč zliatina AlMgSi bez osadenia a s osadením JP10-30 |  | kus | 8 | 0 | 0 | 0 | 0 | 0 |  | 0 |  | 0 | [5 empty] | 0
| 210220840 | Držiak zachytávacej tyče zliatina AlMgSi DJ1-8 |  | kus | 8 | 0 | 0 | 0 | 0 | 0 |  | 0 |  | 0 | [5 empty] | 0
| 921 | M-21 ELEKTROMONTÁŽE |  |  |  |  | 0 |  |  | 0 | 0 |  |  | 0 |  | 0
|  | Montážne práce |  |  |  |  | 0 |  |  | 0 | 0 |  |  | 0 |  | 0
|  | Celkom v EUR |  |  |  |  | 0 |  | 0 | 0 | 0 |  |  | 0 |  | 0 |  |  |  | 0

## SO 7406
Krycí list rozpočtu |  |  | Rekapitulácia rozpočtu |  |  | Rozpočet | [10 empty] | 30.126
Krycí list rozpočtu
Stavba ZŠ Medzilaborecká 112020 korekcie
Objekt SO 02 - Telocvična |  |  |  | Miesto:
Časť: SO02 Vzduchotechnika |  |  |  | Ks: 1263 Školy, univerzity a budovy na vzdelávanie
Zákazka: |  | Spracoval: |  | Dňa | 9. 6. 2020
Odberateľ: Mestská časť Bratislava - Ružinov
IČO: 00 603 155 |  |  |  | DIČ:
Projektant: Eko energy projekt s.r.o.
IČO: 48239887 |  |  |  | DIČ: 2120110366
Dodávateľ: ...
IČO: |  |  |  | DIČ:
ZRN | Montáž | Materiál | ZRN spolu | Ďalšie náklady
HSV | 0 | 0 | 0 | Ostatné náklady | [8 empty] | 0
PSV |  |  |  | Komplet. činnosť | [8 empty] | 0
MONT | 0 | 0 | 0 | HZS | [8 empty] | 0
VRN
Spolu |  |  | 0 | Spolu | [8 empty] | 0
VRN |  |  |  | VRN
Zariadenie staveniska 0% |  |  | 0 | Mimoriadne sťaž.podmienky 0% | [8 empty] | 0
Územie so sťaž. podmienk. 0% |  |  | 0 | Horské oblasti 0% | [8 empty] | 0 |  | 1 | 1 | 1 | 1 | 1 | 1
Prevádzkové vplyvy 0% |  |  | 0 | Mimostavenisková doprava 0% | [8 empty] | 0 |  | 1 | 1 | 0 | 1 | 1 | 1
[15 empty] | 1 | 1 | 1 | 1 | 1 | 0
|  |  |  | Spolu | [8 empty] | 0
Projektant,rozpočtár |  |  |  | Celkové náklady
|  |  |  | Celkové náklady bez DPH | [8 empty] | 0
|  |  |  | DPH 20% z |  | 0 | [6 empty] | 0
|  |  |  | DPH 0% z |  | 0 | [6 empty] | 0
|  |  |  | Spolu v EUR | [8 empty] | 0
Odberateľ |  |  | Dodávateľ
Rekapitulácia rozpočtu
Odberateľ: Mestská časť Bratislava - Ružinov |  |  |  | Spracoval:
Projektant: Eko energy projekt s.r.o. |  |  |  | Ks: 1263 Školy, univerzity a budovy na vzdelávanie
Dodávateľ: ... |  |  |  | Dátum: 9. 6. 2020
Stavba ZŠ Medzilaborecká 112020 korekcie
Objekt SO 02 - Telocvična
Časť: SO02 Vzduchotechnika
Prehľad rozpočtových nákladov
Oddiel |  |  | Montáž | Materiál | Spolu | Hmotnosť (T) | Suť (T)
Práce HSV
ZEMNÉ PRÁCE |  |  | 0 | 0 | 0 | 0 | 0
Práce HSV |  |  | 0 | 0 | 0 | 0 | 0
Montážne práce
M-23 MONTÁŽ PRIEMYSELNÉHO POTRUBIA |  |  | 0 | 0 | 0 | 0 | 0
Montážne práce |  |  | 0 | 0 | 0 | 0 | 0
Celkom v EUR |  |  | 0 | 0 | 0 | 0 | 0
Rozpočet
Odberateľ: Mestská časť Bratislava - Ružinov | [5 empty] | Spracoval:
Projektant: Eko energy projekt s.r.o. | [5 empty] | Ks: | 1263 Školy, univerzity a budovy na vzdelávanie
Dodávateľ: ... | [5 empty] | Dátum: | 9. 6. 2020
Zákazka ZŠ Medzilaborecká 112020 korekcie
Objekt SO 02 - Telocvična
Časť: SO02 Vzduchotechnika
Prehľad rozpočtových nákladov
Por.č. | Kód položky | Názov |  | Mj | Množstvo | Cena/Mj | Cena celkom | [5 empty] | Hmotnosť/Mj | Hmotnosť |  | Suť
Práce HSV
| 1 | ZEMNÉ PRÁCE
| pol.2 | Ventilátor potrubný 4626m3/h + príslušenstvo |  | ks | 2 | 0 | 0 | 0 | 0 | 0 |  | 0 |  | 0 | [5 empty] | 0
| pol.3 | RSK 500 |  | ks | 2 | 0 | 0 | 0 | 0 | 0 |  | 0 |  | 0 | [5 empty] | 0
| pol.4 | PDŽ 500x500 |  | ks | 2 | 0 | 0 | 0 | 0 | 0 |  | 0 |  | 0 | [5 empty] | 0
| pol.5 | Krycia mriežka d=500 |  | ks | 2 | 0 | 0 | 0 | 0 | 0 |  | 0 |  | 0 | [5 empty] | 0
| pol.6 | Distribučné elementy |  | ks | 12 | 0 | 0 | 0 | 0 | 0 |  | 0 |  | 0 | [5 empty] | 0
| pol.7 | SPIRO potrubie |  | kpl | 1 | 0 | 0 | 0 | 0 | 0 |  | 0 |  | 0 | [5 empty] | 0
| pol.8 | Dverová mriežka 325x85 |  | ks | 8 | 0 | 0 | 0 | 0 | 0 |  | 0 |  | 0 | [5 empty] | 0
| pol.9 | Tepelná izolácia |  | m2 | 10 | 0 | 0 | 0 | 0 | 0 |  | 0 |  | 0 | [5 empty] | 0
| pol.10 | Montážny,tesniaci a spojovací materiál |  | ks | 1 | 0 | 0 | 0 | 0 | 0 |  | 0 |  | 0 | [5 empty] | 0
| pol.11 | Montáž |  | ks | 1 | 0 | 0 | 0 | 0 | 0 |  | 0 |  | 0 | [5 empty] | 0
| pol.12 | Doprava |  | ks | 1 | 0 | 0 | 0 | 0 | 0 |  | 0 |  | 0 | [5 empty] | 0
| pol.1 | Ventilátor radiálny 500m3/h |  | ks | 4 | 0 | 0 | 0 | 0 | 0 |  | 0 |  | 0 | [5 empty] | 0
| 1 | ZEMNÉ PRÁCE |  |  |  |  | 0 |  |  | 0 | 0 |  |  | 0 |  | 0
|  | Práce HSV |  |  |  |  | 0 |  |  | 0 | 0 |  |  | 0 |  | 0
Montážne práce
| 923 | M-23 MONTÁŽ PRIEMYSELNÉHO POTRUBIA
| 40 | Transport zariadení, zvíhacie mechanizmy, pomocné lešenie |  | ks | 1 | 0 | 0 | 0 | 0 | 0 |  | 0 |  | 0 | [5 empty] | 0
| 39 | Strešné prechody |  | ks | 4 | 0 | 0 | 0 | 0 | 0 |  | 0 |  | 0 | [5 empty] | 0
| 42 | Výrobná a odovzdávacia dokumentácia |  | ks | 1 | 0 | 0 | 0 | 0 | 0 |  | 0 |  | 0 | [5 empty] | 0
| 41 | Skúšky a zaregulovanie |  | ks | 1 | 0 | 0 | 0 | 0 | 0 |  | 0 |  | 0 | [5 empty] | 0
| 923 | M-23 MONTÁŽ PRIEMYSELNÉHO POTRUBIA |  |  |  |  | 0 |  |  | 0 | 0 |  |  | 0 |  | 0
|  | Montážne práce |  |  |  |  | 0 |  |  | 0 | 0 |  |  | 0 |  | 0
|  | Celkom v EUR |  |  |  |  | 0 |  | 0 | 0 | 0 |  |  | 0 |  | 0 |  |  |  | 0

## SO 7435
Krycí list rozpočtu |  |  | Rekapitulácia rozpočtu |  |  | Rozpočet | [11 empty] | 30.126
Krycí list rozpočtu
Stavba ZŠ Medzilaborecká 112020 korekcie
Objekt SO 03 - Prístavba Jedálne |  |  |  | Miesto:
Časť: SO03 Architektonicko stavebná časť |  |  |  | Ks: 1263 Školy, univerzity a budovy na vzdelávanie
Zákazka: |  | Spracoval: |  | Dňa | 9. 6. 2020
Odberateľ: Mestská časť Bratislava - Ružinov
IČO: 00 603 155 |  |  |  | DIČ:
Projektant: Eko energy projekt s.r.o.
IČO: 48239887 |  |  |  | DIČ: 2120110366
Dodávateľ: ...
IČO: |  |  |  | DIČ:
ZRN | Montáž | Materiál | ZRN spolu | Ďalšie náklady
HSV | 0 | 0 | 0 | Ostatné náklady | [8 empty] | 0
PSV | 0 | 0 | 0 | Komplet. činnosť | [8 empty] | 0
MONT |  |  |  | HZS | [8 empty] | 0
VRN
Spolu |  |  | 0 | Spolu | [8 empty] | 0
VRN |  |  |  | VRN
Zariadenie staveniska 0% |  |  | 0 | Mimoriadne sťaž.podmienky 0% | [8 empty] | 0
Územie so sťaž. podmienk. 0% |  |  | 0 | Horské oblasti 0% | [8 empty] | 0 |  |  | 1 | 1 | 1 | 1 | 1 | 1
Prevádzkové vplyvy 0% |  |  | 0 | Mimostavenisková doprava 0% | [8 empty] | 0 |  |  | 1 | 1 | 0 | 1 | 1 | 1
[16 empty] | 1 | 1 | 1 | 1 | 1 | 0
|  |  |  | Spolu | [8 empty] | 0
Projektant,rozpočtár |  |  |  | Celkové náklady
|  |  |  | Celkové náklady bez DPH | [8 empty] | 0
|  |  |  | DPH 20% z |  | 0 | [6 empty] | 0
|  |  |  | DPH 0% z |  | 0 | [6 empty] | 0
|  |  |  | Spolu v EUR | [8 empty] | 0
Odberateľ |  |  | Dodávateľ
Rekapitulácia rozpočtu
Odberateľ: Mestská časť Bratislava - Ružinov |  |  |  | Spracoval:
Projektant: Eko energy projekt s.r.o. |  |  |  | Ks: 1263 Školy, univerzity a budovy na vzdelávanie
Dodávateľ: ... |  |  |  | Dátum: 9. 6. 2020
Stavba ZŠ Medzilaborecká 112020 korekcie
Objekt SO 03 - Prístavba Jedálne
Časť: SO03 Architektonicko stavebná časť
Prehľad rozpočtových nákladov
Oddiel |  |  | Montáž | Materiál | Spolu | Hmotnosť (T) | Suť (T)
Práce HSV
ZEMNÉ PRÁCE |  |  | 0 | 0 | 0 | 0 | 0
ZÁKLADY |  |  | 0 | 0 | 0 | 120.35 | 0
ZVISLÉ KONŠTRUKCIE |  |  | 0 | 0 | 0 | 0 | 0
VODOROVNÉ KONŠTRUKCIE |  |  | 0 | 0 | 0 | 2.42 | 0
POVRCHOVÉ ÚPRAVY |  |  | 0 | 0 | 0 | 1.6 | 0
OSTATNÉ PRÁCE |  |  | 0 | 0 | 0 | 15.03 | 0
PRESUNY HMÔT |  |  | 0 | 0 | 0 | 0 | 0
Práce HSV |  |  | 0 | 0 | 0 | 139.4 | 0
Práce PSV
IZOLÁCIE PROTI VODE A VLHKOSTI |  |  | 0 | 0 | 0 | 0 | 0
POVLAKOVÉ KRYTINY |  |  | 0 | 0 | 0 | 0.01 | 0
IZOLÁCIE TEPELNÉ BEŽNÝCH STAVEBNÝCH KONŠTRUKCIÍ |  |  | 0 | 0 | 0 | 0.04 | 0
ZTI - VNÚTORNA KANALIZÁCIA |  |  | 0 | 0 | 0 | 0 | 0
DREVOSTAVBY |  |  | 0 | 0 | 0 | 0 | 0
KONŠTRUKCIE KLAMPIARSKE |  |  | 0 | 0 | 0 | 0 | 0
KONŠTRUKCIE STOLÁRSKE |  |  | 0 | 0 | 0 | 0 | 0
KOVOVÉ DOPLNKOVÉ KONŠTRUKCIE |  |  | 0 | 0 | 0 | 0 | 0
PODLAHY POVLAKOVÉ |  |  | 0 | 0 | 0 | 0 | 0
NÁTERY |  |  | 0 | 0 | 0 | 0 | 0
MAĽBY |  |  | 0 | 0 | 0 | 0 | 0
Práce PSV |  |  | 0 | 0 | 0 | 0.05 | 0
Celkom v EUR |  |  | 0 | 0 | 0 | 139.45 | 0
Rozpočet
Odberateľ: Mestská časť Bratislava - Ružinov | [5 empty] | Spracoval:
Projektant: Eko energy projekt s.r.o. | [5 empty] | Ks: | 1263 Školy, univerzity a budovy na vzdelávanie
Dodávateľ: ... | [5 empty] | Dátum: | 9. 6. 2020
Zákazka ZŠ Medzilaborecká 112020 korekcie
Objekt SO 03 - Prístavba Jedálne
Časť: SO03 Architektonicko stavebná časť
Prehľad rozpočtových nákladov
Por.č. | Kód položky | Názov |  | Mj | Množstvo | Cena/Mj | Cena celkom | [5 empty] | Hmotnosť/Mj |  | Hmotnosť |  | Suť
Práce HSV
| 1 | ZEMNÉ PRÁCE
| 121101103P | Odstránenie ornice s premiestn. do 250 m |  | m2 | 103.35 | 0 | 0 | 0 | 0 | 0 |  | 0 |  |  | 0 | [5 empty] | 0
| 131030000 | Hĺbenie jám nezapažených strojne |  | m3 | 30.195 | 0 | 0 | 0 | 0 | 0 |  | 0 |  |  | 0 | [5 empty] | 0
| 131201209 | Príplatok za lepivosť pri hĺbení zapažených jám a zárezov s urovnaním dna v hornine 3 |  | m3 | 30.195 | 0 | 0 | 0 | 0 | 0 |  | 0 |  |  | 0 | [5 empty] | 0
| 131201102 | Výkop nezapaženej jamy v hornine 3, nad 100 do 1000 m3 |  | m3 | 49.608 | 0 | 0 | 0 | 0 | 0 |  | 0 |  |  | 0 | [5 empty] | 0
| 131201109 | Hĺbenie nezapažených jám a zárezov. Príplatok za lepivosť horniny 3 |  | m3 | 49.608 | 0 | 0 | 0 | 0 | 0 |  | 0 |  |  | 0 | [5 empty] | 0
| 132201101 | Výkop ryhy šírky do 60 horn.3 do 100m3 |  | m3 | 13.545 | 0 | 0 | 0 | 0 | 0 |  | 0 |  |  | 0 | [5 empty] | 0
| 132201109 | Príplatok k cenám za lepivosť pri hĺbení rýh š. do 600 zapaž. i nezapažených, s urovnaním dna v hornine 3 |  | m3 | 13.545 | 0 | 0 | 0 | 0 | 0 |  | 0 |  |  | 0 | [5 empty] | 0
| 162201101 | Vodorovné premiestnenie výkopku z horniny 1-4 do 20m |  | m3 | 114.018 | 0 | 0 | 0 | 0 | 0 |  | 0 |  |  | 0 | [5 empty] | 0
| 167101102 | Nakladanie neuľahnutého výkopku z hornín tr.1-4 nad 100 do 1000 m3 |  | m3 | 114.018 | 0 | 0 | 0 | 0 | 0 |  | 0 |  |  | 0 | [5 empty] | 0
| 171101103 | Uloženie sypaniny do násypu súdržnej horniny s mierou zhutnenia nad 96 do 100 % podľa Proctor-Standard |  | m3 | 114.018 | 0 | 0 | 0 | 0 | 0 |  | 0 |  |  | 0 | [5 empty] | 0
| 171201202 | Uloženie sypaniny na skládky nad 100 do 1000 m3 |  | m3 | 114.018 | 0 | 0 | 0 | 0 | 0 |  | 0 |  |  | 0 | [5 empty] | 0
| 171209002 | Poplatok za skladovanie - zemina a kamenivo (17 05) ostatné |  | t | 205.232 | 0 | 0 | 0 | 0 | 0 |  | 0 |  |  | 0 | [5 empty] | 0
| 1 | ZEMNÉ PRÁCE |  |  |  |  | 0 |  |  | 0 | 0 |  |  |  | 0 |  | 0
| 2 | ZÁKLADY
| 215901101 | Zhutnenie podložia z rastlej horniny 1 až 4 pod násypy, z hornina súdržných do 92 % PS a nesúdržných |  | m2 | 103.35 | 0 | 0 | 0 | 0 | 0 |  | 0 |  |  | 0 | [5 empty] | 0
| 271521111 | Vankúše zhutnené pod základy z kameniva hrubého drveného, frakcie 16 - 125 mm |  | m3 | 20.67 | 0 | 0 | 0 | 0 | 0 |  | 0 | 2.066 | 2.066 | 42.704 | [5 empty] | 0
| 271571110P | Podklad pod základy z betónu prostého |  | m3 | 13.08 | 0 | 0 | 0 | 0 | 0 |  | 0 |  |  | 0 | [5 empty] | 0
| 273321411 | Betón základových dosiek, železový (bez výstuže), tr. C 25/30 |  | m3 | 15.503 | 0 | 0 | 0 | 0 | 0 |  | 0 | 2.2121 | 2.2121 | 34.295 | [5 empty] | 0
| 273351215 | Debnenie stien základových dosiek, zhotovenie-dielce |  | m2 | 9.92 | 0 | 0 | 0 | 0 | 0 |  | 0 | 0.00067 | 0.00067 | 0.007 | [5 empty] | 0
| 273351216 | Debnenie stien základových dosiek, odstránenie-dielce |  | m2 | 9.92 | 0 | 0 | 0 | 0 | 0 |  | 0 |  |  | 0 | [5 empty] | 0
| 273362021 | Výstuž základových dosiek zo zvár. sietí KARI |  | t | 4.192 | 0 | 0 | 0 | 0 | 0 |  | 0 | 1.203 | 1.203 | 5.043 | [5 empty] | 0
| 275321411 | Betón základových pätiek, železový (bez výstuže), tr. C 25/30 |  | m3 | 16.47 | 0 | 0 | 0 | 0 | 0 |  | 0 | 2.2121 | 2.2121 | 36.434 | [5 empty] | 0
| 275361821 | Výstuž základových pätiek z ocele 10505 |  | t | 1.647 | 0 | 0 | 0 | 0 | 0 |  | 0 | 1.1345 | 1.1345 | 1.869 | [5 empty] | 0
| 2 | ZÁKLADY |  |  |  |  | 0 |  |  | 0 | 0 |  |  |  | 120.35 |  | 0
| 3 | ZVISLÉ KONŠTRUKCIE
| 3311420111 | Prefa konštrukcie základové D+M kalichy |  | m3 | 25.685 | 0 | 0 | 0 | 0 | 0 |  | 0 |  |  | 0 | [5 empty] | 0
| 3311420112 | Prefa konštrukcie základové - základové prahy D+M |  | m3 | 6.3 | 0 | 0 | 0 | 0 | 0 |  | 0 |  |  | 0 | [5 empty] | 0
| 33114201121 | Prefa konštrukcie vodorovné, prievlaky a stužidlá D+M |  | m3 | 6.658 | 0 | 0 | 0 | 0 | 0 |  | 0 |  |  | 0 | [5 empty] | 0
| 3311420113 | Prefa konštrukcie fasádne panely D+M |  | m3 | 19 | 0 | 0 | 0 | 0 | 0 |  | 0 |  |  | 0 | [5 empty] | 0
| 3311420114 | Prefa konštrukcie zvislé - stĺpy D+M |  | m3 | 6.3 | 0 | 0 | 0 | 0 | 0 |  | 0 |  |  | 0 | [5 empty] | 0
| 3311420117 | Prefa - Tmelenie spár komp.páskou Isobloco |  | kompl | 1 | 0 | 0 | 0 | 0 | 0 |  | 0 |  |  | 0 | [5 empty] | 0
| 3 | ZVISLÉ KONŠTRUKCIE |  |  |  |  | 0 |  |  | 0 | 0 |  |  |  | 0 |  | 0
| 4 | VODOROVNÉ KONŠTRUKCIE
| 33114201122 | Filigránová stropná konštrukcia hr.60mm |  | m2 | 85 | 0 | 0 | 0 | 0 | 0 |  | 0 |  |  | 0 | [5 empty] | 0
| 4111220112 | Betónová nadbetonávka hr. 180 mm 19,5*5,3*018=18,603 m3 |  | m3 | 18.603 | 0 | 0 | 0 | 0 | 0 |  | 0 |  |  | 0 | [5 empty] | 0
| 411354173 | Podporná konštrukcia stropov výšky do 4 m pre zaťaženie do 12 kPa zhotovenie |  | m2 | 104 | 0 | 0 | 0 | 0 | 0 |  | 0 | 0.00387 | 0.00387 | 0.402 | [5 empty] | 0
| 411354174 | Podporná konštrukcia stropov výšky do 4 m pre zaťaženie do 12 kPa odstránenie |  | m2 | 104 | 0 | 0 | 0 | 0 | 0 |  | 0 |  |  | 0 | [5 empty] | 0
| 411362021 | Výstuž stropov doskových, trámových, vložkových,konzolových alebo balkónových, zo zváraných sietí KARI |  | t | 1.674 | 0 | 0 | 0 | 0 | 0 |  | 0 | 1.203 | 1.203 | 2.014 | [5 empty] | 0
| 4 | VODOROVNÉ KONŠTRUKCIE |  |  |  |  | 0 |  |  | 0 | 0 |  |  |  | 2.42 |  | 0
| 6 | POVRCHOVÉ ÚPRAVY
| 611401311 | Omietka jednotlivých malých plôch na stropoch s plochou jednotlivo nad 0, 25 do 1 m2 |  | ks | 15 | 0 | 0 | 0 | 0 | 0 |  | 0 | 0.03788 | 0.03788 | 0.568 | [5 empty] | 0
| 612401391P | Omietka jednotlivých malých plôch vnútorných stien akoukoľvek maltou nad 0, 25 do 1 m2 |  | ks | 48 | 0 | 0 | 0 | 0 | 0 |  | 0 |  |  | 0 | [5 empty] | 0
| 612451071P | Vyspravenie povrchu vnútorných maltou cementovou pre omietky |  | m2 | 101.28 | 0 | 0 | 0 | 0 | 0 |  | 0 |  |  | 0 | [5 empty] | 0
| 612465115 | Príprava vnútorného podkladu stien , penetračný náter BetonKontakt |  | m2 | 248.085 | 0 | 0 | 0 | 0 | 0 |  | 0 | 0.00053 | 0.00053 | 0.131 | [5 empty] | 0
| 622466115 | Príprava vonkajšieho podkladu stien BAUMIT, penetračný náter Baumit BetonKontakt |  | m2 | 133.48 | 0 | 0 | 0 | 0 | 0 |  | 0 | 0.00053 | 0.00053 | 0.071 | [5 empty] | 0
| 62249132P | Fasádny náter |  | m2 | 133.48 | 0 | 0 | 0 | 0 | 0 |  | 0 |  |  | 0 | [5 empty] | 0
| 632422222P1 | Samonivelizačná vrstva hr.18mm |  | m2 | 96.6 | 0 | 0 | 0 | 0 | 0 |  | 0 |  |  | 0 | [5 empty] | 0
| 631312710P | Poter z betónu prostého (m3) tr. C 25/30 hr.nad 50 do 80 mm vč. dilatácie Mirelon hr.10mm |  | m3 | 8.796 | 0 | 0 | 0 | 0 | 0 |  | 0 |  |  | 0 | [5 empty] | 0
| 631319151 | Príplatok za prehlad. povrchu betónovej mazaniny min. tr.C 8/10 oceľ. hlad. hr. 50-80 mm |  | m3 | 8.796 | 0 | 0 | 0 | 0 | 0 |  | 0 |  |  | 0 | [5 empty] | 0
| 631319171 | Príplatok za strhnutie povrchu mazaniny latou pre hr. obidvoch vrstiev mazaniny nad 50 do 80 mm |  | m3 | 8.796 | 0 | 0 | 0 | 0 | 0 |  | 0 |  |  | 0 | [5 empty] | 0
| 631362021 | Výstuž mazanín z betónov (z kameniva) a z ľahkých betónov zo zváraných sietí z drôtov typu KARI |  | t | 0.686 | 0 | 0 | 0 | 0 | 0 |  | 0 | 1.203 | 1.203 | 0.825 | [5 empty] | 0
| 620432128 | Betónový obklad steny hr.40mm do lepidla so sieťkou |  | m2 | 22.88 | 0 | 0 | 0 | 0 | 0 |  | 0 |  |  | 0 | [5 empty] | 0
| 632921900 | Okapový chodník z vymývaného riečneho štrku D+M vč. podklad.vrstvy a ochrannej fólie |  | m2 | 28.378 | 0 | 0 | 0 | 0 | 0 |  | 0 |  |  | 0 | [5 empty] | 0
| 6 | POVRCHOVÉ ÚPRAVY |  |  |  |  | 0 |  |  | 0 | 0 |  |  |  | 1.6 |  | 0
| 9 | OSTATNÉ PRÁCE
| 916561112 | Osadenie záhonového alebo parkového obrubníka betón., do lôžka z bet. pros. tr. C 16/20 s bočnou oporou |  | m | 28.4 | 0 | 0 | 0 | 0 | 0 |  | 0 |  |  | 0 | [5 empty] | 0
| 592170002700 | Obrubník SEMMELROCK parkový, lxšxv 500x50x200 mm, sivá |  | ks | 56.8 | 0 | 0 | 0 | 0 | 0 | 0 | 0 |  |  | 0 | [5 empty] | 0
| 931961115 | Vložky do dilatačných škár zvislé, z polystyrénovej dosky hr. 30 mm |  | m2 | 58.5 | 0 | 0 | 0 | 0 | 0 |  | 0 | 0.00063 | 0.00063 | 0.037 | [5 empty] | 0
| 93199P | Zhotovenie tesnenia dilatačnej škáry - prepojenie objektov |  | m | 28.2 | 0 | 0 | 0 | 0 | 0 |  | 0 |  |  | 0 | [5 empty] | 0
| 941941051 | Montáž lešenia ľahkého pracovného radového s podlahami šírky nad 1,20 m do 1,50 m, výšky do 10 m |  | m2 | 288 | 0 | 0 | 0 | 0 | 0 |  | 0 | 0.02572 | 0.02572 | 7.407 | [5 empty] | 0
| 941941391 | Príplatok za prvý a každý ďalší i začatý mesiac použitia lešenia ľahkého pracovného radového s podlahami šírky nad 1,20 do 1,50 m, výšky do 10 m |  | m2 | 864 | 0 | 0 | 0 | 0 | 0 |  | 0 |  |  | 0 | [5 empty] | 0
| 941941851 | Demontáž lešenia ľahkého pracovného radového s podlahami šírky nad 1,20 do 1,50 m, výšky do 10 m |  | m2 | 288 | 0 | 0 | 0 | 0 | 0 |  | 0 | 0.02572 | 0.02572 | 7.407 | [5 empty] | 0
| 941955002 | Lešenie ľahké pracovné pomocné s výškou lešeňovej podlahy nad 1,20 do 1,90 m |  | m2 | 90 | 0 | 0 | 0 | 0 | 0 |  | 0 | 0.00192 | 0.00192 | 0.173 | [5 empty] | 0
| 952901111 | Vyčistenie budov pri výške podlaží do 4m |  | m2 | 165 | 0 | 0 | 0 | 0 | 0 |  | 0 | 5e-05 | 5e-05 | 0.008 | [5 empty] | 0
| 962031132 | Búranie priečok alebo vybúranie otvorov plochy nad 4 m2 z tehál pálených, plných alebo dutých hr. do 150 mm, -0,19600t |  | m2 | 4.725 | 0 | 0 | 0 | 0 | 0 |  | 0 |  |  | 0 | [5 empty] | 0
| 967031733 | Prikresanie plošné, muriva z akýchkoľvek tehál pálených na akúkoľvek maltu hr. do 150 mm, -0,27500t |  | m2 | 0.77 | 0 | 0 | 0 | 0 | 0 |  | 0 |  |  | 0 | [5 empty] | 0
| 967031734 | Prikresanie plošné, muriva z akýchkoľvek tehál pálených na akúkoľvek maltu hr. do 300 mm, -0,55700t |  | m2 | 28.48 | 0 | 0 | 0 | 0 | 0 |  | 0 |  |  | 0 | [5 empty] | 0
| 968072641 | Vybúranie kovových stien plných, zasklených alebo výkladných, -0,02500t |  | m2 | 31.245 | 0 | 0 | 0 | 0 | 0 |  | 0 |  |  | 0 | [5 empty] | 0
| 971033451 | Vybúranie otvoru v murive tehl. plochy do 0,25 m2 hr. do 450 mm, -0,21900t |  | ks | 10 | 0 | 0 | 0 | 0 | 0 |  | 0 |  |  | 0 | [5 empty] | 0
| 971045803 | Vrty príklepovým vrtákom do D 18 mm do stien alebo smerom dole do betónu -0.00001t |  | kpl | 1 | 0 | 0 | 0 | 0 | 0 |  | 0 |  |  | 0 | [5 empty] | 0
| 55300212 | Chemická kotva HILTI M16 |  | ks | 220 | 0 | 0 | 0 | 0 | 0 | 0 | 0 |  |  | 0 | [5 empty] | 0
| 978065071P | Odstránenie kontaktného zateplenia hrúbky nad 120-150 mm, -0,04382t |  | m2 | 90.24 | 0 | 0 | 0 | 0 | 0 |  | 0 |  |  | 0 | [5 empty] | 0
| 978065101P | Odstránenie kontaktného zateplenia ostenia hrúbky 20-30 mm, -0,02588t |  | m2 | 11.04 | 0 | 0 | 0 | 0 | 0 |  | 0 |  |  | 0 | [5 empty] | 0
| 978071411 | Odsekanie a odstránenie izolácie z dosiek hr. nad 50 mm, -0,11200t |  | m2 | 101.28 | 0 | 0 | 0 | 0 | 0 |  | 0 |  |  | 0 | [5 empty] | 0
| 979081111 | Odvoz sutiny a vybúraných hmôt na skládku do 1 km |  | t | 35.769 | 0 | 0 | 0 | 0 | 0 |  | 0 |  |  | 0 | [5 empty] | 0
| 979081121 | Odvoz sutiny a vybúraných hmôt na skládku za každý ďalší 1 km |  | t | 1037.301 | 0 | 0 | 0 | 0 | 0 |  | 0 |  |  | 0 | [5 empty] | 0
| 979089612 | Poplatok za skladovanie - iné odpady zo stavieb a demolácií (17 09), ostatné |  | t | 35.769 | 0 | 0 | 0 | 0 | 0 |  | 0 |  |  | 0 | [5 empty] | 0
| 9 | OSTATNÉ PRÁCE |  |  |  |  | 0 |  |  | 0 | 0 |  |  |  | 15.03 |  | 0
| 99 | PRESUNY HMÔT
| 998011032 | Presun hmôt pre budovy (801, 803, 812), zvislá konštr. z blokov, výšky do 12 m |  | t | 371.126 | 0 | 0 | 0 | 0 | 0 |  | 0 |  |  | 0 | [5 empty] | 0
| 99 | PRESUNY HMÔT |  |  |  |  | 0 |  |  | 0 | 0 |  |  |  | 0 |  | 0
|  | Práce HSV |  |  |  |  | 0 |  |  | 0 | 0 |  |  |  | 139.4 |  | 0
Práce PSV
| 711 | IZOLÁCIE PROTI VODE A VLHKOSTI
| 711111001 | Zhotovenie izolácie proti zemnej vlhkosti vodorovná náterom penetračným za studena |  | m2 | 103.35 | 0 | 0 | 0 | 0 | 0 |  | 0 |  |  | 0 | [5 empty] | 0
| 246170000900 | Lak asfaltový ALP-PENETRAL SN v sudoch |  | t | 0.031 | 0 | 0 | 0 | 0 | 0 | 0 | 0 |  |  | 0 | [5 empty] | 0
| 711112001 | Zhotovenie izolácie proti zemnej vlhkosti zvislá penetračným náterom za studena |  | m2 | 24.8 | 0 | 0 | 0 | 0 | 0 |  | 0 |  |  | 0 | [5 empty] | 0
| 246170000900 | Lak asfaltový ALP-PENETRAL SN v sudoch |  | t | 0.009 | 0 | 0 | 0 | 0 | 0 | 0 | 0 |  |  | 0 | [5 empty] | 0
| 711471051 | Zhotovenie izolácie proti tlakovej vode PVC fóliou položenou voľne na vodorovnej ploche so zvarením spoju |  | m2 | 103.35 | 0 | 0 | 0 | 0 | 0 |  | 0 | 3e-05 | 3e-05 | 0.003 | [5 empty] | 0
| 283220000300 | Hydroizolačná fólia PVC-P FATRAFOL 803, izolácia základov proti zemnej vlhkosti, tlakovej vode |  | m2 | 124.02 | 0 | 0 | 0 | 0 | 0 | 0 | 0 |  |  | 0 | [5 empty] | 0
| 711472051 | Zhotovenie izolácie proti tlakovej vode PVC fóliou položenou voľne na ploche zvislej so zvarením spoju |  | m2 | 24.8 | 0 | 0 | 0 | 0 | 0 |  | 0 | 5e-05 | 5e-05 | 0.001 | [5 empty] | 0
| 283220000300 | Hydroizolačná fólia PVC-P FATRAFOL 803, izolácia základov proti zemnej vlhkosti, tlakovej vode |  | m2 | 29.76 | 0 | 0 | 0 | 0 | 0 | 0 | 0 |  |  | 0 | [5 empty] | 0
| 711491171 | Zhotovenie podkladnej vrstvy izolácie z textílie na ploche vodorovnej, pre izolácie proti zemnej vlhkosti, podpovrchovej a tlakovej vode |  | m2 | 268.667 | 0 | 0 | 0 | 0 | 0 |  | 0 |  |  | 0 | [5 empty] | 0
| 693110001100 | Geotextília polypropylénová Tatratex GTX N PP 200, šírka 0,7-3,5 m, dĺžka 20-60-120 m, hrúbka 1,68 mm, netkaná, MIVA |  | m2 | 308.967 | 0 | 0 | 0 | 0 | 0 | 0 | 0 |  |  | 0 | [5 empty] | 0
| 998711202 | Presun hmôt pre izoláciu proti vode v objektoch výšky nad 6 do 12 m |  | % | 1.6851 | 0 | 0 | 0 | 0 | 0 |  | 0 |  |  | 0 | [5 empty] | 0
| 711 | IZOLÁCIE PROTI VODE A VLHKOSTI |  |  |  |  | 0 |  |  | 0 | 0 |  |  |  | 0 |  | 0
| 712 | POVLAKOVÉ KRYTINY
| 712290010 | Zhotovenie parozábrany pre strechy ploché do 10° |  | m2 | 118.24 | 0 | 0 | 0 | 0 | 0 |  | 0 |  |  | 0 | [5 empty] | 0
| 63115206000 | Parozábrana Pe fólia |  | m2 | 135.976 | 0 | 0 | 0 | 0 | 0 |  | 0 |  |  | 0 | [5 empty] | 0
| 712990040 | Položenie geotextílie vodorovne alebo zvislo na strechy ploché do 10° |  | m2 | 354.72 | 0 | 0 | 0 | 0 | 0 |  | 0 |  |  | 0 | [5 empty] | 0
| 693110001200 | Geotextília polypropylénová Tatratex GTX N PP 300, šírka 1,75-3,5 m, dĺžka 90 m, hrúbka 2,7 mm, netkaná, MIVA |  | m2 | 425.664 | 0 | 0 | 0 | 0 | 0 | 0 | 0 |  |  | 0 | [5 empty] | 0
| 712370070 | Zhotovenie povlakovej krytiny striech plochých do 10° PVC-P fóliou upevnenou prikotvením so zvarením spoju |  | m2 | 118.24 | 0 | 0 | 0 | 0 | 0 |  | 0 | 9e-05 | 9e-05 | 0.011 | [5 empty] | 0
| 283220002000 | Hydroizolačná fólia PVC-P FATRAFOL 803, hr. 2,0 mm, š. 1,3 m, izolácia plochých striech, farba sivá, FATRA IZOLFA |  | m2 | 141.888 | 0 | 0 | 0 | 0 | 0 | 0 | 0 |  |  | 0 | [5 empty] | 0
| 712990000P4 | Iskrová skúška tesnosti hydroizolácie |  | m2 | 118.24 | 0 | 0 | 0 | 0 | 0 |  | 0 |  |  | 0 | [5 empty] | 0
| 71229013 | D+M vpustov TOPWET |  | ks | 3 | 0 | 0 | 0 | 0 | 0 |  | 0 |  |  | 0 | [5 empty] | 0
| 71229014 | Dodávka štrkového koša nad vpusty |  | ks | 3 | 0 | 0 | 0 | 0 | 0 |  | 0 |  |  | 0 | [5 empty] | 0
| 71229023 | Montáž štrkovej vrstvy hr.80mm |  | m2 | 90 | 0 | 0 | 0 | 0 | 0 |  | 0 |  |  | 0 | [5 empty] | 0
| 71229024 | Dodávka vymývaného štrku fr.16-32mm |  | m3 | 7.2 | 0 | 0 | 0 | 0 | 0 |  | 0 |  |  | 0 | [5 empty] | 0
| 71229025 | Opracovanie detailov, prestupy ZTI |  | kompl | 2 | 0 | 0 | 0 | 0 | 0 |  | 0 |  |  | 0 | [5 empty] | 0
| 712973900 | Dilatačné škáry na plochej streche |  | m | 19.5 | 0 | 0 | 0 | 0 | 0 |  | 0 |  |  | 0 | [5 empty] | 0
| 998712202 | Presun hmôt pre izoláciu povlakovej krytiny v objektoch výšky nad 6 do 12 m |  | % | 1.7487 | 0 | 0 | 0 | 0 | 0 |  | 0 |  |  | 0 | [5 empty] | 0
| 712 | POVLAKOVÉ KRYTINY |  |  |  |  | 0 |  |  | 0 | 0 |  |  |  | 0.01 |  | 0
| 713 | IZOLÁCIE TEPELNÉ BEŽNÝCH STAVEBNÝCH KONŠTRUKCIÍ
| 713120010 | Zakrývanie tepelnej izolácie podláh fóliou |  | m2 | 180 | 0 | 0 | 0 | 0 | 0 |  | 0 | 0.00011 | 0.00011 | 0.02 | [5 empty] | 0
| 283230011000 | Krycia PE fólia |  | m2 | 207 | 0 | 0 | 0 | 0 | 0 | 0 | 0 |  |  | 0 | [5 empty] | 0
| 713121111 | Montáž tepelnej izolácie podláh minerálnou vlnou, kladená voľne v jednej vrstve |  | m2 | 90 | 0 | 0 | 0 | 0 | 0 |  | 0 |  |  | 0 | [5 empty] | 0
| 283720009500P | Doska EPS 120S hr. 180 mm, na zateplenie podláh |  | m2 | 108 | 0 | 0 | 0 | 0 | 0 | 0 | 0 |  |  | 0 | [5 empty] | 0
| 713131121 | Montáž tepelnej izolácie stien minerálnou vlnou, s úpravou viazacím drôtom |  | m2 | 60.64 | 0 | 0 | 0 | 0 | 0 |  | 0 | 0.0003 | 0.0003 | 0.018 | [5 empty] | 0
| 283750002000 | Doska XPS STYRODUR 3000 C hr. 80 mm, zateplenie soklov, suterénov, podláh, ISOVER |  | m2 | 63.672 | 0 | 0 | 0 | 0 | 0 | 0 | 0 |  |  | 0 | [5 empty] | 0
| 713142151 | Montáž tepelnej izolácie striech plochých do 10° polystyrénom, jednovrstvová kladenými voľne |  | m2 | 90.24 | 0 | 0 | 0 | 0 | 0 |  | 0 |  |  | 0 | [5 empty] | 0
| 283720009900P | Doska EPS 120S hr. 2x150 mm, spolu 300 mm na zateplenie strechy |  | m2 | 216.576 | 0 | 0 | 0 | 0 | 0 | 0 | 0 |  |  | 0 | [5 empty] | 0
| 713142160 | Montáž tepelnej izolácie striech plochých do 10° spádovými doskami z polystyrénu v jednej vrstve |  | m2 | 90.24 | 0 | 0 | 0 | 0 | 0 |  | 0 |  |  | 0 | [5 empty] | 0
| 283760007500 | Spádová doska zo sivého EPS 150S pre vyspádovanie plochých striech, ISOVER |  | m3 | 6.497 | 0 | 0 | 0 | 0 | 0 | 0 | 0 |  |  | 0 | [5 empty] | 0
| 998713202 | Presun hmôt pre izolácie tepelné v objektoch výšky nad 6 m do 12 m |  | % | 0.89024 | 0 | 0 | 0 | 0 | 0 |  | 0 |  |  | 0 | [5 empty] | 0
| 713 | IZOLÁCIE TEPELNÉ BEŽNÝCH STAVEBNÝCH KONŠTRUKCIÍ |  |  |  |  | 0 |  |  | 0 | 0 |  |  |  | 0.04 |  | 0
| 721 | ZTI - VNÚTORNA KANALIZÁCIA
| 721P1 | Preloženie, sanácia a dopojenie vnútornej kanalizácie |  | ks | 1 | 0 | 0 | 0 | 0 | 0 |  | 0 |  |  | 0 | [5 empty] | 0
| 721P2 | Demontáž, presun a osadenie hydrantu |  | ks | 1 | 0 | 0 | 0 | 0 | 0 |  | 0 |  |  | 0 | [5 empty] | 0
| 721P3 | Presun, sanácia a dopojenie vonkajšej kanalizácie vrátane šachty |  | ks | 1 | 0 | 0 | 0 | 0 | 0 |  | 0 |  |  | 0 | [5 empty] | 0
| 721P4 | Demontáž, premiestnenie, montáž a pripojenie radiátora na pôvodnú inštaláciu vrátane pripojovacieho potrubia |  | ks | 5 | 0 | 0 | 0 | 0 | 0 |  | 0 |  |  | 0 | [5 empty] | 0
| 721 | ZTI - VNÚTORNA KANALIZÁCIA |  |  |  |  | 0 |  |  | 0 | 0 |  |  |  | 0 |  | 0
| 763 | DREVOSTAVBY
| 763117215 | SDK priečka HABITO hr.150 mm dvojito opláštená s izoláciou |  | m2 | 6.863 | 0 | 0 | 0 | 0 | 0 |  | 0 |  |  | 0 | [5 empty] | 0
| 763010 | Akustický stropný podhľad zavesený |  | m2 | 54 | 0 | 0 | 0 | 0 | 0 |  | 0 |  |  | 0 | [5 empty] | 0
| 998763201 | Presun hmôt pre drevostavby v objektoch výšky do 12 m |  | % | 2.8615 | 0 | 0 | 0 | 0 | 0 |  | 0 |  |  | 0 | [5 empty] | 0
| 763 | DREVOSTAVBY |  |  |  |  | 0 |  |  | 0 | 0 |  |  |  | 0 |  | 0
| 764 | KONŠTRUKCIE KLAMPIARSKE
| 721242211 | Univerzálny lapač strešných splavenín z PVC, priam y 300x155/110 |  | ks | 2 | 0 | 0 | 0 | 0 | 0 |  | 0 |  |  | 0 | [5 empty] | 0
| 76432232P1 | Tmelenie PUR tmelom pod oplechovanie |  | m | 29.8 | 0 | 0 | 0 | 0 | 0 |  | 0 |  |  | 0 | [5 empty] | 0
| 764430510P | Oplechovanie muriva a atík z poplastovaného plechu, vrátane rohov r.š. 270 mm |  | m | 29.8 | 0 | 0 | 0 | 0 | 0 |  | 0 |  |  | 0 | [5 empty] | 0
| 764430510P1 | Podkladná OSB doska v spáde |  | m | 48.8 | 0 | 0 | 0 | 0 | 0 |  | 0 |  |  | 0 | [5 empty] | 0
| 764731111P | Lišta z plechu r.š. 150 mm na stenách |  | m | 19 | 0 | 0 | 0 | 0 | 0 |  | 0 |  |  | 0 | [5 empty] | 0
| 764731111P1 | Tmelenie PUR tmelom |  | m | 48.8 | 0 | 0 | 0 | 0 | 0 |  | 0 |  |  | 0 | [5 empty] | 0
| 764731111P2 | D+M zvodovej rúry vrátene kolien a príslušenstva |  | m | 19 | 0 | 0 | 0 | 0 | 0 |  | 0 |  |  | 0 | [5 empty] | 0
| 764359224p | Montáž PZ pl.žľab kotlík pre rúry d-100 |  | ks | 2 | 0 | 0 | 0 | 0 | 0 |  | 0 |  |  | 0 | [5 empty] | 0
| 553441820 | Kotlík žlabový PZ lisovaný KL 33/100 -zváraný |  | ks | 2.1 | 0 | 0 | 0 | 0 | 0 | 0 | 0 |  |  | 0 | [5 empty] | 0
| 998764202 | Presun hmôt pre konštrukcie klampiarske v objektoch výšky nad 6 do 12 m |  | % | 1.2082 | 0 | 0 | 0 | 0 | 0 |  | 0 |  |  | 0 | [5 empty] | 0
| 764 | KONŠTRUKCIE KLAMPIARSKE |  |  |  |  | 0 |  |  | 0 | 0 |  |  |  | 0 |  | 0
| 766 | KONŠTRUKCIE STOLÁRSKE
| 766411012 | M+D Interiérový krycí rám okenného ostenia - drevená dubová doska hr.30 mm, šírky 110 mm |  | m | 62.6 | 0 | 0 | 0 | 0 | 0 |  | 0 |  |  | 0 | [5 empty] | 0
| 998766202 | Presun hmot pre konštrukcie stolárske v objektoch výšky nad 6 do 12 m |  | % | 0.50871 | 0 | 0 | 0 | 0 | 0 |  | 0 |  |  | 0 | [5 empty] | 0
| 766 | KONŠTRUKCIE STOLÁRSKE |  |  |  |  | 0 |  |  | 0 | 0 |  |  |  | 0 |  | 0
| 767 | KOVOVÉ DOPLNKOVÉ KONŠTRUKCIE
| 7672 | M+D Exteriér okná,dvere,presklenné steny, vč. parapetov |  | m2 | 37.365 | 0 | 0 | 0 | 0 | 0 |  | 0 |  |  | 0 | [5 empty] | 0
| 767622110B1 | M+D Podávacie okno |  | m2 | 5.756 | 0 | 0 | 0 | 0 | 0 |  | 0 |  |  | 0 | [5 empty] | 0
| 767634102 | M+D Exteriér rolety |  | m2 | 37.365 | 0 | 0 | 0 | 0 | 0 |  | 0 | 0.0001 | 0.0001 | 0.004 | [5 empty] | 0
| 998767202 | Presun hmôt pre kovové stavebné doplnkové konštrukcie v objektoch výšky nad 6 do 12 m |  | % | 0.69948 | 0 | 0 | 0 | 0 | 0 |  | 0 |  |  | 0 | [5 empty] | 0
| 767 | KOVOVÉ DOPLNKOVÉ KONŠTRUKCIE |  |  |  |  | 0 |  |  | 0 | 0 |  |  |  | 0 |  | 0
| 776 | PODLAHY POVLAKOVÉ
| 776420010P | Lepenie podlahových soklov z PVC |  | m | 62.3 | 0 | 0 | 0 | 0 | 0 |  | 0 |  |  | 0 | [5 empty] | 0
| 776541100P | Lepenie povlakových podláh VINYL |  | m2 | 96.6 | 0 | 0 | 0 | 0 | 0 |  | 0 |  |  | 0 | [5 empty] | 0
| 28411P | Podlaha PVC vinylová trieda AC4 |  | m2 | 115.92 | 0 | 0 | 0 | 0 | 0 | 0 | 0 |  |  | 0 | [5 empty] | 0
| 776990110 | Penetrovanie podkladu pred kladením povlakových podláh |  | m2 | 96.6 | 0 | 0 | 0 | 0 | 0 |  | 0 |  |  | 0 | [5 empty] | 0
| 998776202 | Presun hmôt pre podlahy povlakové v objektoch výšky nad 6 do 12 m |  | % | 0.22256 | 0 | 0 | 0 | 0 | 0 |  | 0 |  |  | 0 | [5 empty] | 0
| 776 | PODLAHY POVLAKOVÉ |  |  |  |  | 0 |  |  | 0 | 0 |  |  |  | 0 |  | 0
| 783 | NÁTERY
| 783001 | Nátery farby bielej stien - antigrafity |  | m2 | 90.8 | 0 | 0 | 0 | 0 | 0 |  | 0 |  |  | 0 | [5 empty] | 0
| 783 | NÁTERY |  |  |  |  | 0 |  |  | 0 | 0 |  |  |  | 0 |  | 0
| 784 | MAĽBY
| 783894622P | Náter farbami ekologickými riediteľnými vodou stien 2x |  | m2 | 248.086 | 0 | 0 | 0 | 0 | 0 |  | 0 |  |  | 0 | [5 empty] | 0
| 784 | MAĽBY |  |  |  |  | 0 |  |  | 0 | 0 |  |  |  | 0 |  | 0
|  | Práce PSV |  |  |  |  | 0 |  |  | 0 | 0 |  |  |  | 0.05 |  | 0
|  | Celkom v EUR |  |  |  |  | 0 |  | 0 | 0 | 0 |  |  |  | 139.45 |  | 0 |  |  |  | 0

## SO 7436
Krycí list rozpočtu |  |  | Rekapitulácia rozpočtu |  |  | Rozpočet | [11 empty] | 30.126
Krycí list rozpočtu
Stavba ZŠ Medzilaborecká 112020 korekcie
Objekt SO 03 - Prístavba Jedálne |  |  |  | Miesto:
Časť: SO03 Elektroinštalácie |  |  |  | Ks: 1263 Školy, univerzity a budovy na vzdelávanie
Zákazka: |  | Spracoval: |  | Dňa | 9. 6. 2020
Odberateľ: Mestská časť Bratislava - Ružinov
IČO: 00 603 155 |  |  |  | DIČ:
Projektant: Eko energy projekt s.r.o.
IČO: 48239887 |  |  |  | DIČ: 2120110366
Dodávateľ: ...
IČO: |  |  |  | DIČ:
ZRN | Montáž | Materiál | ZRN spolu | Ďalšie náklady
HSV | 0 | 0 | 0 | Ostatné náklady | [8 empty] | 0
PSV | 0 | 0 | 0 | Komplet. činnosť | [8 empty] | 0
MONT | 0 | 0 | 0 | HZS | [8 empty] | 0
VRN
Spolu |  |  | 0 | Spolu | [8 empty] | 0
VRN |  |  |  | VRN
Zariadenie staveniska 0% |  |  | 0 | Mimoriadne sťaž.podmienky 0% | [8 empty] | 0
Územie so sťaž. podmienk. 0% |  |  | 0 | Horské oblasti 0% | [8 empty] | 0 |  |  | 1 | 1 | 1 | 1 | 1 | 1
Prevádzkové vplyvy 0% |  |  | 0 | Mimostavenisková doprava 0% | [8 empty] | 0 |  |  | 1 | 1 | 0 | 1 | 1 | 1
[16 empty] | 1 | 1 | 1 | 1 | 1 | 0
|  |  |  | Spolu | [8 empty] | 0
Projektant,rozpočtár |  |  |  | Celkové náklady
|  |  |  | Celkové náklady bez DPH | [8 empty] | 0
|  |  |  | DPH 20% z |  | 0 | [6 empty] | 0
|  |  |  | DPH 0% z |  | 0 | [6 empty] | 0
|  |  |  | Spolu v EUR | [8 empty] | 0
Odberateľ |  |  | Dodávateľ
Rekapitulácia rozpočtu
Odberateľ: Mestská časť Bratislava - Ružinov |  |  |  | Spracoval:
Projektant: Eko energy projekt s.r.o. |  |  |  | Ks: 1263 Školy, univerzity a budovy na vzdelávanie
Dodávateľ: ... |  |  |  | Dátum: 9. 6. 2020
Stavba ZŠ Medzilaborecká 112020 korekcie
Objekt SO 03 - Prístavba Jedálne
Časť: SO03 Elektroinštalácie
Prehľad rozpočtových nákladov
Oddiel |  |  | Montáž | Materiál | Spolu | Hmotnosť (T) | Suť (T)
Práce HSV
ZEMNÉ PRÁCE |  |  | 0 | 0 | 0 | 0.06 | 0
ZÁKLADY |  |  | 0 | 0 | 0 | 0 | 0
OSTATNÉ PRÁCE |  |  | 0 | 0 | 0 | 0 | 0.25
HODINOVÉ ZÚČTOVACIE SADZBY |  |  | 0 | 0 | 0 | 0 | 0
Práce HSV |  |  | 0 | 0 | 0 | 0.06 | 0.25
Práce PSV
ZTI - VNÚTORNA KANALIZÁCIA |  |  | 0 | 0 | 0 | 0.03 | 0
ZTI - VNÚTORNÝ VODOVOD |  |  | 0 | 0 | 0 | 0.02 | 0
Práce PSV |  |  | 0 | 0 | 0 | 0.05 | 0
Montážne práce
M-21 ELEKTROMONTÁŽE |  |  | 0 | 0 | 0 | 0 | 0
Montážne práce |  |  | 0 | 0 | 0 | 0 | 0
HZS
HZS ZA SKÚŠKY A REVÍZIE |  |  | 0 | 0 | 0 | 0 | 0
HZS |  |  | 0 | 0 | 0 | 0 | 0
Celkom v EUR |  |  | 0 | 0 | 0 | 0.11 | 0.25
Rozpočet
Odberateľ: Mestská časť Bratislava - Ružinov | [5 empty] | Spracoval:
Projektant: Eko energy projekt s.r.o. | [5 empty] | Ks: | 1263 Školy, univerzity a budovy na vzdelávanie
Dodávateľ: ... | [5 empty] | Dátum: | 9. 6. 2020
Zákazka ZŠ Medzilaborecká 112020 korekcie
Objekt SO 03 - Prístavba Jedálne
Časť: SO03 Elektroinštalácie
Prehľad rozpočtových nákladov
Por.č. | Kód položky | Názov |  | Mj | Množstvo | Cena/Mj | Cena celkom | [5 empty] | Hmotnosť/Mj |  | Hmotnosť |  | Suť
Práce HSV
| 1 | ZEMNÉ PRÁCE
| Pol.003 | D+M Rozvádzač |  | ks | 1 | 0 | 0 | 0 | 0 | 0 |  | 0 |  |  | 0 | [5 empty] | 0
| Pol.001 | Uzemňovacie vedenie v zemi FeZn vrátane izolácie spojov |  | m | 55 | 0 | 0 | 0 | 0 | 0 |  | 0 |  |  | 0 | [5 empty] | 0
| 3544112000 | Pásik uzemňovací 30x4 mm |  | kg | 58 | 0 | 0 | 0 | 0 | 0 | 0 | 0 | 0.001 | 0.001 | 0.058 | [5 empty] | 0
| Pol.003 | Uzemňovacie vedenie kruhovým vodičom z pozinkovanej ocele potiahnutým plastom D10 |  | m | 5 | 0 | 0 | 0 | 0 | 0 |  | 0 |  |  | 0 | [5 empty] | 0
| Pol.007 | Svorka FeZn pripojovacia SP 2 - rýchlospojka |  | ks | 8 | 0 | 0 | 0 | 0 | 0 |  | 0 |  |  | 0 | [5 empty] | 0
| 3540406800 | HR-Svorka SS |  | kus | 2 | 0 | 0 | 0 | 0 | 0 | 0 | 0 | 0.00019 | 0.00019 | 0 | [5 empty] | 0
| Pol.009 | Vrty pre kotvy do betónu s vyplnením epoxidovým tmelom, priemeru 14 mm, hĺbky 110 mm |  | ks | 20 | 0 | 0 | 0 | 0 | 0 |  | 0 |  |  | 0 | [5 empty] | 0
| Pol.010 | Protipožiarna skrutkovacia kotva |  | ks | 20 | 0 | 0 | 0 | 0 | 0 |  | 0 |  |  | 0 | [5 empty] | 0
| Pol.011 | Protipožiarna kotva skrutkovacia d 7,5x50 mm |  | ks | 20 | 0 | 0 | 0 | 0 | 0 |  | 0 |  |  | 0 | [5 empty] | 0
| Pol.021 | Nekorodujúci ekologický gél na na zlepšenie vodivosti uzemnenia - napr. AT-10L Conductiver plus ( bal. 5 kg ) |  | ks | 2 | 0 | 0 | 0 | 0 | 0 |  | 0 |  |  | 0 | [5 empty] | 0
| Pol.022 | Svorka FeZn skúšobná SZ |  | ks | 2 | 0 | 0 | 0 | 0 | 0 |  | 0 |  |  | 0 | [5 empty] | 0
| Pol.023 | Svorka FeZn skúšobná, napr. 223 O DIN ZN |  | ks | 2 | 0 | 0 | 0 | 0 | 0 |  | 0 |  |  | 0 | [5 empty] | 0
| Pol.034 | Štítok orientačný na zvody, napr. OBO 3049256 Číselný štítok 311 N-ALU 8-10 |  | ks | 2 | 0 | 0 | 0 | 0 | 0 |  | 0 |  |  | 0 | [5 empty] | 0
| Pol.035 | Revízne dvierka |  | ks | 2 | 0 | 0 | 0 | 0 | 0 |  | 0 |  |  | 0 | [5 empty] | 0
| Pol.037 | Protikorózny náter zvodového vodiča a spojovacích svoriek |  | m | 10 | 0 | 0 | 0 | 0 | 0 |  | 0 |  |  | 0 | [5 empty] | 0
| Pol.038 | Asfaltový antikorózny lak, napr. Paramo Konkor 500 |  | kg | 2 | 0 | 0 | 0 | 0 | 0 |  | 0 |  |  | 0 | [5 empty] | 0
| Pol.039 | Tvarovanie bleskozvodného vedenia |  | ks | 12 | 0 | 0 | 0 | 0 | 0 |  | 0 |  |  | 0 | [5 empty] | 0
| Pol.004 | D+M Svietidlá vr zapojenia |  | ks | 6 | 0 | 0 | 0 | 0 | 0 |  | 0 |  |  | 0 | [5 empty] | 0
| Pol.005 | Realizačná dokumentácia |  | ks | 1 | 0 | 0 | 0 | 0 | 0 |  | 0 |  |  | 0 | [5 empty] | 0
| Pol.006 | Odborná prehliadka a odborná skúška s vystavením správy |  | ks | 1 | 0 | 0 | 0 | 0 | 0 |  | 0 |  |  | 0 | [5 empty] | 0
| 1 | ZEMNÉ PRÁCE |  |  |  |  | 0 |  |  | 0 | 0 |  |  |  | 0.06 |  | 0
| 2 | ZÁKLADY
| Pol.044 | Svietidlo núdzové na stenu |  | ks | 6 | 0 | 0 | 0 | 0 | 0 |  | 0 |  |  | 0 | [5 empty] | 0
| Pol.045 | Zapojenie svietidla núdzového do stropu |  | ks | 6 | 0 | 0 | 0 | 0 | 0 |  | 0 |  |  | 0 | [5 empty] | 0
| Pol.059 | Zásuvka 230V, napr. Valena Life dvojnásobná, radenie 2P+T, s detskou ochranou, biela, LEGRAND |  | ks | 5 | 0 | 0 | 0 | 0 | 0 |  | 0 |  |  | 0 | [5 empty] | 0
| Pol.058 | Rámik, napr. Valena Life jednoduchý biely, LEGRAND |  | ks | 5 | 0 | 0 | 0 | 0 | 0 |  | 0 |  |  | 0 | [5 empty] | 0
| Pol.060 | Zásuvka na povrchovú montáž IP 44, 250V / 16A, vrátane zapojenia 2P + PE |  | ks | 5 | 0 | 0 | 0 | 0 | 0 |  | 0 |  |  | 0 | [5 empty] | 0
| Pol.066 | Rámik, napr. Valena Life jednoduchý biely, LEGRAND |  | ks | 2 | 0 | 0 | 0 | 0 | 0 |  | 0 |  |  | 0 | [5 empty] | 0
| Pol.067 | Spínač polozapustený a zapustený vrátane zapojenia stried.prep.- radenie 6 |  | ks | 2 | 0 | 0 | 0 | 0 | 0 |  | 0 |  |  | 0 | [5 empty] | 0
| Pol.103 | Vypínač 400V/25A zapustený |  | ks | 2 | 0 | 0 | 0 | 0 | 0 |  | 0 |  |  | 0 | [5 empty] | 0
| Pol.124 | Kábel medený uložený pevne CYKY 450/750 V 3x1,5 |  | m | 200 | 0 | 0 | 0 | 0 | 0 |  | 0 |  |  | 0 | [5 empty] | 0
| Pol.125 | Kábel medený CYKY 3x1,5 mm2 |  | m | 200 | 0 | 0 | 0 | 0 | 0 |  | 0 |  |  | 0 | [5 empty] | 0
| Pol.126 | Kábel medený CYKY 450/750 V uložený pevne 5x1,5 mm2 |  | m | 50 | 0 | 0 | 0 | 0 | 0 |  | 0 |  |  | 0 | [5 empty] | 0
| Pol.127 | Kábel medený CYKY 5x1,5 mm2 |  | m | 50 | 0 | 0 | 0 | 0 | 0 |  | 0 |  |  | 0 | [5 empty] | 0
| Pol.128 | Kábel medený CYKY 450/750 V uložený pevne 3x2,5 mm2 |  | m | 100 | 0 | 0 | 0 | 0 | 0 |  | 0 |  |  | 0 | [5 empty] | 0
| Pol.129 | Kábel medený CYKY 3x2,5 mm2 |  | m | 100 | 0 | 0 | 0 | 0 | 0 |  | 0 |  |  | 0 | [5 empty] | 0
| Pol.130 | Kábel medený CYKY 450/750 V uložený pevne 5x2,5 mm2 |  | m | 25 | 0 | 0 | 0 | 0 | 0 |  | 0 |  |  | 0 | [5 empty] | 0
| Pol.131 | Kábel medený CYKY 5x2,5 mm2 |  | m | 25 | 0 | 0 | 0 | 0 | 0 |  | 0 |  |  | 0 | [5 empty] | 0
| Pol.132 | Kábel medený CYKY 450/750 V uložený pevne 5x4 mm2 |  | m | 10 | 0 | 0 | 0 | 0 | 0 |  | 0 |  |  | 0 | [5 empty] | 0
| Pol.133 | Kábel medený CYKY 5x4 mm2 |  | m | 10 | 0 | 0 | 0 | 0 | 0 |  | 0 |  |  | 0 | [5 empty] | 0
| Pol.142 | Vodič CYA 6 žltozelený |  | m | 50 | 0 | 0 | 0 | 0 | 0 |  | 0 |  |  | 0 | [5 empty] | 0
| 283165430542 | Elektroinštalačný materiál - výber Lišta PVC 35 LPHD 1ks=2m podlahová rohová |  | BM | 20 | 0 | 0 | 0 | 0 | 0 | 0 | 0 |  |  | 0 | [5 empty] | 0
| Pol.160 | Ukončenie vodičov v rozvádzačoch vrátane zapojenia a vodičovej koncovky do 2,5 mm2 |  | ks | 40 | 0 | 0 | 0 | 0 | 0 |  | 0 |  |  | 0 | [5 empty] | 0
| Pol.161 | Ukončenie vodičov v rozvádzačoch vrátane zapojenia a vodičovej koncovky do 6 mm2 |  | ks | 65 | 0 | 0 | 0 | 0 | 0 |  | 0 |  |  | 0 | [5 empty] | 0
| 283165430508 | Elektroinštalačný materiál - výber Lišta PVC 15x30 WDK 1ks=2m OBO 6191010 RWS |  | BM | 75 | 0 | 0 | 0 | 0 | 0 | 0 | 0 |  |  | 0 | [5 empty] | 0
| Pol.173 | Pomocný a spojovací materiál |  | ks | 1 | 0 | 0 | 0 | 0 | 0 |  | 0 |  |  | 0 | [5 empty] | 0
| Pol.146 | Koordinácia 2% |  | % | 1 | 0 | 0 | 0 | 0 | 0 |  | 0 |  |  | 0 | [5 empty] | 0
| 2 | ZÁKLADY |  |  |  |  | 0 |  |  | 0 | 0 |  |  |  | 0 |  | 0
| 9 | OSTATNÉ PRÁCE
| 973031612 | Vysekanie káps pre klátiky a krabice, veľkosť do 50x50x50 mm |  | kus | 7 | 0 | 0 | 0 | 0 | 0 |  | 0 |  |  | 0 | [5 empty] | 0
| 973031616 | Vysekanie káps pre klátiky a krabice, veľkosť do 100x100x50 mm |  | kus | 2 | 0 | 0 | 0 | 0 | 0 |  | 0 |  |  | 0 |  | 0.002 |  | 0.001 |  | 0
| 974029122 | Vysekanie rýh v kamennom murive do hĺbky 30 mm šírky do 70 mm |  | m | 50 | 0 | 0 | 0 | 0 | 0 |  | 0 |  |  | 0 |  | 0.25 |  | 0.005 |  | 0
| 9 | OSTATNÉ PRÁCE |  |  |  |  | 0 |  |  | 0 | 0 |  |  |  | 0 |  | 0.25
| HZS | HODINOVÉ ZÚČTOVACIE SADZBY
| Pol.175 | Projektové práce - náklady na dokumentáciu skutočného zhotovenia stavby |  | hod | 3 | 0 | 0 | 0 | 0 | 0 |  | 0 |  |  | 0 | [5 empty] | 0
| HZS | HODINOVÉ ZÚČTOVACIE SADZBY |  |  |  |  | 0 |  |  | 0 | 0 |  |  |  | 0 |  | 0
|  | Práce HSV |  |  |  |  | 0 |  |  | 0 | 0 |  |  |  | 0.06 |  | 0.25
Práce PSV
| 721 | ZTI - VNÚTORNA KANALIZÁCIA
| 721290111 | Skúška tesnosti kanalizácie vodou do DN 125 |  | m | 20 | 0 | 0 | 0 | 0 | 0 |  | 0 |  |  | 0 | [5 empty] | 0
| 998721201 | Presun hmôt pre vnútornú kanalizáciu v objektoch výšky do 6 m |  | % | 1.1 | 0 | 0 | 0 | 0 | 0 |  | 0 |  |  | 0 | [5 empty] | 0
| 721212303 | Podlahový vpusty z bočným odpadom zo šedej liatiny DN 50 |  | kus | 1 | 0 | 0 | 0 | 0 | 0 |  | 0 | 0.013 | 0.013 | 0.013 | [5 empty] | 0
| 721170050 | Ohyb odpadového potrubia z PVC D 50 |  | kus | 6 | 0 | 0 | 0 | 0 | 0 |  | 0 | 0.00049 | 0.00049 | 0.003 | [5 empty] | 0
| 721171106 | Potrubie kanalizačné z PVC-U rúr hrdlových odpadových D 50/1,8 |  | m | 8 | 0 | 0 | 0 | 0 | 0 |  | 0 | 0.00117 | 0.00117 | 0.009 | [5 empty] | 0
| 721212411 | Montáž podlahového vpustu z PVC s horizontálnym odtokom DN 50 |  | kus | 1 | 0 | 0 | 0 | 0 | 0 |  | 0 | 0.00029917 | 0.00029917 | 0 | [5 empty] | 0
| 721170063 | Ohyb odpadového kanalizačného potrubia z PVC D 63 |  | kus | 2 | 0 | 0 | 0 | 0 | 0 |  | 0 | 0.00053 | 0.00053 | 0.001 | [5 empty] | 0
| 721 | ZTI - VNÚTORNA KANALIZÁCIA |  |  |  |  | 0 |  |  | 0 | 0 |  |  |  | 0.03 |  | 0
| 722 | ZTI - VNÚTORNÝ VODOVOD
| 722229101 | Montáž vodovodných armatúr ostatných s 1 závitom G 1/2" |  | kus | 4 | 0 | 0 | 0 | 0 | 0 |  | 0 | 0.00026 | 0.00026 | 0.001 | [5 empty] | 0
| 5511083500 | Ventil priamy priechodný KE 83 E 1/2" k armaturám pre ústredné vykurovanie |  | kus | 4 | 0 | 0 | 0 | 0 | 0 | 0 | 0 | 0.00033 | 0.00033 | 0.001 | [5 empty] | 0
| 722171103 | Potrubie z rúr plasthliníkových v kotúčoch Pex-Al-Pex - DUO 20 x 2 mm |  | m | 20 | 0 | 0 | 0 | 0 | 0 |  | 0 | 0.00066 | 0.00066 | 0.013 | [5 empty] | 0
| 722220121 | Armatúry vodovodné s jedným závitom, nástenka K 247 pre batériu G 1/2x150mm |  | pár | 1 | 0 | 0 | 0 | 0 | 0 |  | 0 | 0.00026 | 0.00026 | 0 | [5 empty] | 0
| 722 | ZTI - VNÚTORNÝ VODOVOD |  |  |  |  | 0 |  |  | 0 | 0 |  |  |  | 0.02 |  | 0
|  | Práce PSV |  |  |  |  | 0 |  |  | 0 | 0 |  |  |  | 0.05 |  | 0
Montážne práce
| 921 | M-21 ELEKTROMONTÁŽE
| 210220831 | Zachytávacia tyč zliatina AlMgSi s osadením JP10-30 |  | kus | 3 | 0 | 0 | 0 | 0 | 0 |  | 0 |  |  | 0 | [5 empty] | 0
| 210220840 | Držiak zachytávacej tyče zliatina AlMgSi DJ1-8 |  | kus | 3 | 0 | 0 | 0 | 0 | 0 |  | 0 |  |  | 0 | [5 empty] | 0
| 210220810 | Podpery vedenia zliatina AlMgSi na plochú strechu PV21 |  | kus | 116 | 0 | 0 | 0 | 0 | 0 |  | 0 |  |  | 0 | [5 empty] | 0
| 210220800 | Uzemňovacie vedenie na povrchu zliatina AlMgSi |  | m | 75 | 0 | 0 | 0 | 0 | 0 |  | 0 |  |  | 0 | [5 empty] | 0
| 210010003 | Rúrka ohybná elektroinštalačná, uložená pod omietkou, typ 23 - 23 |  | m | 25 | 0 | 0 | 0 | 0 | 0 |  | 0 |  |  | 0 | [5 empty] | 0
| 210010005 | Rúrka ohybná elektroinštalačná, uložená pod omietkou, typ 23 - 36 |  | m | 15 | 0 | 0 | 0 | 0 | 0 |  | 0 |  |  | 0 | [5 empty] | 0
| 210220850 | Svorka zliatina AlMgSi k uzemňovacej tyči SJ |  | kus | 12 | 0 | 0 | 0 | 0 | 0 |  | 0 |  |  | 0 | [5 empty] | 0
| 921 | M-21 ELEKTROMONTÁŽE |  |  |  |  | 0 |  |  | 0 | 0 |  |  |  | 0 |  | 0
|  | Montážne práce |  |  |  |  | 0 |  |  | 0 | 0 |  |  |  | 0 |  | 0
HZS
| 0 | HZS ZA SKÚŠKY A REVÍZIE
| 345165410819 | Elektroinštalačný materiál - výber Krabica nadomietková 134x134x72 KO 125 |  | KUS | 2 | 0 | 0 | 0 | 0 | 0 | 0 | 0 |  |  | 0 | [5 empty] | 0
| HZS000214 | Stavebno montážne práce najnáročnejšie na odbornosť - prehliadky pracoviska a revízie (Tr 4) v rozsahu viac ako 4 a menej ako 8 hodín |  | hod | 8 | 0 | 0 | 0 | 0 | 0 |  | 0 |  |  | 0 | [5 empty] | 0
| 0 | HZS ZA SKÚŠKY A REVÍZIE |  |  |  |  | 0 |  |  | 0 | 0 |  |  |  | 0 |  | 0
|  | HZS |  |  |  |  | 0 |  |  | 0 | 0 |  |  |  | 0 |  | 0
|  | Celkom v EUR |  |  |  |  | 0 |  | 0 | 0 | 0 |  |  |  | 0.11 |  | 0.25 |  |  |  | 0

## SO 7444
Krycí list rozpočtu |  |  | Rekapitulácia rozpočtu |  |  | Rozpočet | [11 empty] | 30.126
Krycí list rozpočtu
Stavba ZŠ Medzilaborecká 112020 korekcie
Objekt SO 04 - Navrhované spevnené plochy |  |  |  | Miesto:
Ks: 1263 Školy, univerzity a budovy na vzdelávanie
Zákazka: |  | Spracoval: |  | Dňa | 9. 6. 2020
Odberateľ: Mestská časť Bratislava - Ružinov
IČO: 00 603 155 |  |  |  | DIČ:
Projektant: Eko energy projekt s.r.o.
IČO: 48239887 |  |  |  | DIČ: 2120110366
Dodávateľ: ...
IČO: |  |  |  | DIČ:
ZRN | Montáž | Materiál | ZRN spolu | Ďalšie náklady
HSV | 0 | 0 | 0 | Ostatné náklady | [8 empty] | 0
PSV |  |  |  | Komplet. činnosť | [8 empty] | 0
MONT |  |  |  | HZS | [8 empty] | 0
VRN
Spolu |  |  | 0 | Spolu | [8 empty] | 0
VRN |  |  |  | VRN
Zariadenie staveniska 0% |  |  | 0 | Mimoriadne sťaž.podmienky 0% | [8 empty] | 0
Územie so sťaž. podmienk. 0% |  |  | 0 | Horské oblasti 0% | [8 empty] | 0 |  |  | 1 | 1 | 1 | 1 | 1 | 1
Prevádzkové vplyvy 0% |  |  | 0 | Mimostavenisková doprava 0% | [8 empty] | 0 |  |  | 1 | 1 | 0 | 1 | 1 | 1
[16 empty] | 1 | 1 | 1 | 1 | 1 | 0
|  |  |  | Spolu | [8 empty] | 0
Projektant,rozpočtár |  |  |  | Celkové náklady
|  |  |  | Celkové náklady bez DPH | [8 empty] | 0
|  |  |  | DPH 20% z |  | 0 | [6 empty] | 0
|  |  |  | DPH 0% z |  | 0 | [6 empty] | 0
|  |  |  | Spolu v EUR | [8 empty] | 0
Odberateľ |  |  | Dodávateľ
Rekapitulácia rozpočtu
Odberateľ: Mestská časť Bratislava - Ružinov |  |  |  | Spracoval:
Projektant: Eko energy projekt s.r.o. |  |  |  | Ks: 1263 Školy, univerzity a budovy na vzdelávanie
Dodávateľ: ... |  |  |  | Dátum: 9. 6. 2020
Stavba ZŠ Medzilaborecká 112020 korekcie
Objekt SO 04 - Navrhované spevnené plochy
Prehľad rozpočtových nákladov
Oddiel |  |  | Montáž | Materiál | Spolu | Hmotnosť (T) | Suť (T)
Práce HSV
ZEMNÉ PRÁCE |  |  | 0 | 0 | 0 | 0.23 | 0
ZÁKLADY |  |  | 0 | 0 | 0 | 5.54 | 0
VODOROVNÉ KONŠTRUKCIE |  |  | 0 | 0 | 0 | 0.74 | 0
SPEVNENÉ PLOCHY |  |  | 0 | 0 | 0 | 700.48 | 0
POTRUBNÉ ROZVODY |  |  | 0 | 0 | 0 | 1.89 | 0
OSTATNÉ PRÁCE |  |  | 0 | 0 | 0 | 89.9 | 0
PRESUNY HMÔT |  |  | 0 | 0 | 0 | 0 | 0
Práce HSV |  |  | 0 | 0 | 0 | 798.78 | 0
Celkom v EUR |  |  | 0 | 0 | 0 | 798.78 | 0
Rozpočet
Odberateľ: Mestská časť Bratislava - Ružinov | [5 empty] | Spracoval:
Projektant: Eko energy projekt s.r.o. | [5 empty] | Ks: | 1263 Školy, univerzity a budovy na vzdelávanie
Dodávateľ: ... | [5 empty] | Dátum: | 9. 6. 2020
Zákazka ZŠ Medzilaborecká 112020 korekcie
Objekt SO 04 - Navrhované spevnené plochy
Prehľad rozpočtových nákladov
Por.č. | Kód položky | Názov |  | Mj | Množstvo | Cena/Mj | Cena celkom | [5 empty] | Hmotnosť/Mj |  | Hmotnosť |  | Suť
Práce HSV
| 1 | ZEMNÉ PRÁCE
| 111201101 | Odstránenie krovín a stromov s priemerom kmeňa do 100 mm, s odstránením koreňov, do sklonu terénu 1:5 pri celkovej ploche do 1000 m2 |  | m2 | 41 | 0 | 0 | 0 | 0 | 0 |  | 0 |  |  | 0 | [5 empty] | 0
| 113307213 | Odstránenie podkladov s premiestnením hmôt na skládku na vzdialenosť do 20 m alebo s naložením na dopravný prostriedok, v ploche jednotlivo nad 200 m2 z kameniva ťaženého, hr. vrst |  | m2 | 101.72 | 0 | 0 | 0 | 0 | 0 |  | 0 |  |  | 0 | [5 empty] | 0
| 113307231 | Odstránenie podkladov s premiestnením hmôt na skládku na vzdialenosť do 20 m alebo s naložením na dopravný prostriedok, v ploche jednotlivo nad 200 m2 z betónu prostého, hr. vrstvy |  | m2 | 101.72 | 0 | 0 | 0 | 0 | 0 |  | 0 |  |  | 0 | [5 empty] | 0
| 113307243 | Odstránenie podkladov s premiestnením hmôt na skládku na vzdialenosť do 20 m alebo s naložením na dopravný prostriedok, v ploche jednotlivo nad 200 m2 asfaltových, hr. vrstvy nad 1 |  | m2 | 55.69 | 0 | 0 | 0 | 0 | 0 |  | 0 |  |  | 0 | [5 empty] | 0
| 121101113 | Odstránenie ornice alebo lesnej pôdy s vodorovným premiestnením na hromady v mieste upotrebenia alebo na dočasné skládky so zložením na vzdialenosť do 100 m a do 10000 m3 |  | m3 | 146.009 | 0 | 0 | 0 | 0 | 0 |  | 0 |  |  | 0 | [5 empty] | 0
| 122202202 | Odkopávky a prekopávky nezapažené pre cesty s premiestením výkopku v priečnych prof. na vzdial. do 15 m alebo s naložením na dopravný prostriedok, v hornine 3 nad 100 do 1000 m3 |  | m3 | 432.06 | 0 | 0 | 0 | 0 | 0 |  | 0 |  |  | 0 | [5 empty] | 0
| 122202209 | Odkopávky a prekopávky nezapažené pre cesty s premiestením výkopku v priečnych prof. na vzdial. do 15 m alebo s naložením na dopravný prostriedok, príplatok k cenám za lepivosť hor |  | m3 | 432.06 | 0 | 0 | 0 | 0 | 0 |  | 0 |  |  | 0 | [5 empty] | 0
| 132201102 | Hĺbenie rýh šírky do 600 mm zapažených i nezapažených s urovnaním dna do predpísaného profilu a spádu, s prehodením výkopu na priľahlom teréne na vzdialenosť do 3 m od pozdĺžnej os |  | m3 | 3.85 | 0 | 0 | 0 | 0 | 0 |  | 0 |  |  | 0 | [5 empty] | 0
| 132201109 | Hĺbenie rýh šírky do 600 mm zapažených i nezapažených s urovnaním dna do predpísaného profilu a spádu, s prehodením výkopu na priľahlom teréne na vzdialenosť do 3 m od pozdĺžnej os |  | m3 | 3.85 | 0 | 0 | 0 | 0 | 0 |  | 0 |  |  | 0 | [5 empty] | 0
| 162201102 | Vodorovné premiestnenie výkopku za sucha pre všetky druhy dopravných prostriedkov bez naloženia výkopu, avšak so zložením bez rozhrnutia z horniny 1 až 4 na vzdialenosť nad 20 do 5 |  | m3 | 435.91 | 0 | 0 | 0 | 0 | 0 |  | 0 |  |  | 0 | [5 empty] | 0
| 167103101 | Nakladanie neuľahnutého výkopku z hromád zeminy schopnej zúrodnenia |  | m3 | 112.492 | 0 | 0 | 0 | 0 | 0 |  | 0 |  |  | 0 | [5 empty] | 0
| 171101101 | Uloženie sypaniny do násypov s rozprestretím sypaniny vo vrstvách a s hrubým urovnaním, zhutnených s uzavretím povrchu násypu s predpís. mierou zhutnenia v % výsl. skúšok Proctor - |  | m3 | 2.21 | 0 | 0 | 0 | 0 | 0 |  | 0 |  |  | 0 | [5 empty] | 0
| 171201202 | Uloženie sypaniny na skládky nad 100 do 1000 m3 |  | m3 | 1132.53 | 0 | 0 | 0 | 0 | 0 |  | 0 |  |  | 0 | [5 empty] | 0
| 181006112 | Rozprestretie zemín schopných zúrodnenia v rovine alebo v sklone do 1:5, pri hr. vrstvy nad 0,10 do 0,15 m |  | m2 | 335.17 | 0 | 0 | 0 | 0 | 0 |  | 0 |  |  | 0 | [5 empty] | 0
| 181201102 | Úprava pláne vyrovnaním výškových rozdielov v násypoch v hornine 1 až 4 so zhutnením |  | m2 | 1082 | 0 | 0 | 0 | 0 | 0 |  | 0 |  |  | 0 | [5 empty] | 0
| 183405211 | Výsev trávniku hydroosevom na ornicu |  | m2 | 335.17 | 0 | 0 | 0 | 0 | 0 |  | 0 | 0.00064 | 0.00064 | 0.215 | [5 empty] | 0
| 0057211100 | OSIVÁ Trávy trávové semeno |  | kg | 10.357 | 0 | 0 | 0 | 0 | 0 | 0 | 0 | 0.001 | 0.001 | 0.01 | [5 empty] | 0
| 1 | ZEMNÉ PRÁCE |  |  |  |  | 0 |  |  | 0 | 0 |  |  |  | 0.23 |  | 0
| 2 | ZÁKLADY
| 214500211 | Zhotovenie výplne ryhy s drenážnym potrubím z rúr DN do 200, štrkom, pieskom alebo štrkopieskom, výšky nad 300 do 550 mm |  | m | 26.3 | 0 | 0 | 0 | 0 | 0 |  | 0 |  |  | 0 | [5 empty] | 0
| 5833325100 | KAMEŇ PRÍRODNÝ A ŠTRKOPIESKY Kamenivo prírodné ťažené pre stavebné účely(drobné, hrubé, štrkopiesky) Kamenivo ťažené hrubé 8-16 b |  | t | 5.525 | 0 | 0 | 0 | 0 | 0 | 0 | 0 | 1 | 1 | 5.525 | [5 empty] | 0
| 2860016240 | RÚRY,HADICE A KOMPLETAČNÉ PRVKY POTRUBNÉ Plastový potrubný systém PIPELIFE Flexo drenáž - rúry perforácia 360° drenážna rúra DN125/50m |  | m | 26.3 | 0 | 0 | 0 | 0 | 0 | 0 | 0 | 0.00047 | 0.00047 | 0.012 | [5 empty] | 0
| 215901101 | Zhutnenie podložia z rastlej horniny 1 až 4 pod násypy, z hornín súdržných do 92 % PS a nesúdržných sypkých relatívnej uľahnutosti l(d) do 0,8 |  | m2 | 30 | 0 | 0 | 0 | 0 | 0 |  | 0 |  |  | 0 | [5 empty] | 0
| 2 | ZÁKLADY |  |  |  |  | 0 |  |  | 0 | 0 |  |  |  | 5.54 |  | 0
| 4 | VODOROVNÉ KONŠTRUKCIE
| 451573111 | Lôžko pod potrubie, stoky a drobné objekty, v otvorenom výkope z piesku a štrkopiesku do 63 mm |  | m3 | 0.39 | 0 | 0 | 0 | 0 | 0 |  | 0 | 1.8908 | 1.8908 | 0.737 | [5 empty] | 0
| 4 | VODOROVNÉ KONŠTRUKCIE |  |  |  |  | 0 |  |  | 0 | 0 |  |  |  | 0.74 |  | 0
| 5 | SPEVNENÉ PLOCHY
| 564851111 | Podklad zo štrkodrvy s rozprestretím a zhutnením, po zhutnení hr. 150 mm |  | m2 | 611.886 | 0 | 0 | 0 | 0 | 0 |  | 0 | 0.27994 | 0.27994 | 171.291 | [5 empty] | 0
| 564861111 | Podklad zo štrkodrvy s rozprestretím a zhutnením, po zhutnení hr. 200 mm |  | m2 | 423.852 | 0 | 0 | 0 | 0 | 0 |  | 0 | 0.3708 | 0.3708 | 157.164 | [5 empty] | 0
| 567132113 | Podklad z kameniva spevneného cementom bez dilatačných škár, s rozprestretím a zhutnením CBGM C 8/10 (C 6/8), po zhutnení hr. 180 mm |  | m2 | 415.375 | 0 | 0 | 0 | 0 | 0 |  | 0 | 0.43097 | 0.43097 | 179.014 | [5 empty] | 0
| 569903311 | Zhotovenie zemných krajníc z hornín akejkoľvek triedy so zhutnením |  | m3 | 47.16 | 0 | 0 | 0 | 0 | 0 |  | 0 |  |  | 0 | [5 empty] | 0
| 581130215P | Kryt cementobetónový cestných komunikácií skupiny CB II pre TDZ II, III a IV hr. 100 mm |  | m2 | 16.21 | 0 | 0 | 0 | 0 | 0 |  | 0 |  |  | 0 | [5 empty] | 0
| 596911112 | Kladenie zámkovej dlažby komunikácií pre peších, hr. 60 mm so zhotovením lôžka z kameniva drveného hr. 40 mm, s vyplnením škár kamenivom ťaženým drobným dvojitým zhutnením všetkých |  | m2 | 246.98 | 0 | 0 | 0 | 0 | 0 |  | 0 | 0.112 | 0.112 | 27.662 | [5 empty] | 0
| 5921952270 | PREFABRIKÁTY BETÓNOVÉ Prefabrikáty betónové PREMAC - dlažba, murovací materiál, obrubníky, tvárnice, žľaby Dlažba Low value - Haka 6 Premac HAKA 6N bezšpárová, sivá |  | m2 | 271.678 | 0 | 0 | 0 | 0 | 0 | 0 | 0 | 0.138 | 0.138 | 37.492 | [5 empty] | 0
| 596911212 | Kladenie zámkovej dlažby komunikácií pre peších, hr. 80 mm so zhotovením lôžka z kameniva drveného hr. 40 mm, s vyplnením škár kamenivom ťaženým drobným dvojitým zhutnením všetkých |  | m2 | 350.29 | 0 | 0 | 0 | 0 | 0 |  | 0 | 0.112 | 0.112 | 39.232 | [5 empty] | 0
| 5921952190 | PREFABRIKÁTY BETÓNOVÉ Prefabrikáty betónové PREMAC - dlažba, murovací materiál, obrubníky, tvárnice, žľaby Dlažba Low value - Haka 8 Premac HAKA 8 cm, normal, sivá |  | m2 | 385.319 | 0 | 0 | 0 | 0 | 0 | 0 | 0 | 0.23 | 0.23 | 88.623 | [5 empty] | 0
| 5 | SPEVNENÉ PLOCHY |  |  |  |  | 0 |  |  | 0 | 0 |  |  |  | 700.48 |  | 0
| 8 | POTRUBNÉ ROZVODY
| 895941111 | Zriadenie kanalizačného vpustu uličného z betónových dielcov typ UV-50,UVB-50 |  | ks | 2 | 0 | 0 | 0 | 0 | 0 |  | 0 | 0.3411 | 0.3411 | 0.682 | [5 empty] | 0
| 5922442460 | PREFABRIKÁTY BETÓNOVÉ Šachty Kanalizačné betónové dielce Kalový kôš pozinkovaný pre uličnú vpusť, vysoký, DN 450 (kc.UVTECHTIPDN450VYS) |  | ks | 2.02 | 0 | 0 | 0 | 0 | 0 | 0 | 0 |  |  | 0 | [5 empty] | 0
| 5922442120 | PREFABRIKÁTY BETÓNOVÉ Šachty Kanalizačné betónové dielce Vyrovnávací prstenec 63/6 |  | ks | 2.02 | 0 | 0 | 0 | 0 | 0 | 0 | 0 |  |  | 0 | [5 empty] | 0
| 5922386500 | PREFABRIKÁTY BETÓNOVÉ Prefabrikáty pre uličné vpuste Prefabrikát betónový-uličná vpusť TBV 14-50,D 50cm |  | ks | 2.02 | 0 | 0 | 0 | 0 | 0 | 0 | 0 | 0.226 | 0.226 | 0.457 | [5 empty] | 0
| 5922396000 | PREFABRIKÁTY BETÓNOVÉ Prefabrikáty pre uličné vpuste Prefabrikát betónový-uličná vpusť TBV 5-66,D 63cm |  | ks | 4.02 | 0 | 0 | 0 | 0 | 0 | 0 | 0 | 0.099 | 0.099 | 0.398 | [5 empty] | 0
| 5922382500 | PREFABRIKÁTY BETÓNOVÉ Prefabrikáty pre uličné vpuste Prefabrikát betónový-uličná vpusť TBV 6-50, D 50cm |  | ks | 2.02 | 0 | 0 | 0 | 0 | 0 | 0 | 0 | 0.175 | 0.175 | 0.354 | [5 empty] | 0
| 8 | POTRUBNÉ ROZVODY |  |  |  |  | 0 |  |  | 0 | 0 |  |  |  | 1.89 |  | 0
| 9 | OSTATNÉ PRÁCE
| 961043111 | Búranie základov z betónu prostého alebo preloženého kameňom, -2,20000t |  | m3 | 2.72 | 0 | 0 | 0 | 0 | 0 |  | 0 |  |  | 0 | [5 empty] | 0
| 914001111 | Osadenie a montáž cestných zvislých dopravných značiek na stĺpiky, stĺpy, konzoly alebo objekty |  | ks | 11 | 0 | 0 | 0 | 0 | 0 |  | 0 | 0.22684 | 0.22684 | 2.495 | [5 empty] | 0
| 4044777000 | VÝROBKY NÁVESTNÉ A ZABEZPEČOVACIE Výrobky a tabule orientačné, pre návestia a zabezpečovacie zariadenie - cestné Cestné smerové stĺpiky a LDS pásy + príslušenstvo stĺpik Zn, f60 mm |  | ks | 21 | 0 | 0 | 0 | 0 | 0 | 0 | 0 | 0.0014 | 0.0014 | 0.029 | [5 empty] | 0
| 4044777004 | VÝROBKY NÁVESTNÉ A ZABEZPEČOVACIE Výrobky a tabule orientačné, pre návestia a zabezpečovacie zariadenie - cestné Cestné smerové stĺpiky a LDS pásy + príslušenstvo objímka, f60 mm |  | ks | 22 | 0 | 0 | 0 | 0 | 0 | 0 | 0 |  |  | 0 | [5 empty] | 0
| 4044782570 | VÝROBKY NÁVESTNÉ A ZABEZPEČOVACIE Výrobky a tabule orientačné, pre návestia a zabezpečovacie zariadenie - cestné Zákazové zvislé dopravné značky na oceľovom pozinkovanom podklade, |  | ks | 11 | 0 | 0 | 0 | 0 | 0 | 0 | 0 |  |  | 0 | [5 empty] | 0
| 915711111 | Vodorovné značenie krytov striekané farbou deliacich čiar šírky 125 mm |  | m | 117 | 0 | 0 | 0 | 0 | 0 |  | 0 | 9e-05 | 9e-05 | 0.011 | [5 empty] | 0
| 915712111 | Vodorovné značenie krytov striekané farbou vodiacich prúžkov šírky 250 mm |  | m | 13.56 | 0 | 0 | 0 | 0 | 0 |  | 0 | 0.00018 | 0.00018 | 0.002 | [5 empty] | 0
| 915719111 | Príplatok k cene za reflexnú úpravu balotinovú deliacich čiar šírky 125 mm |  | m | 117 | 0 | 0 | 0 | 0 | 0 |  | 0 | 4e-05 | 4e-05 | 0.005 | [5 empty] | 0
| 915719211 | Príplatok k cene za reflexnú úpravu balotinovú vodiacich prúžkov šírky 250 mm |  | m | 13.56 | 0 | 0 | 0 | 0 | 0 |  | 0 | 8e-05 | 8e-05 | 0.001 | [5 empty] | 0
| 915721111 | Vodorovné značenie krytov striekané farbou stopčiar, zebier, tieňov, šípok, nápisov, prechodov a pod. |  | m2 | 1.5 | 0 | 0 | 0 | 0 | 0 |  | 0 | 0.00066 | 0.00066 | 0.001 | [5 empty] | 0
| 915729111 | Príplatok k cene za reflexnú úpravu balotinovú stopčiar, zebier, tieňov, šípok nápisov, prechodov a pod. |  | m2 | 1.5 | 0 | 0 | 0 | 0 | 0 |  | 0 | 0.00032 | 0.00032 | 0 | [5 empty] | 0
| 915791111 | Predznačenie pre vodorovné značenie striekané farbou alebo vykonávané z náterových hmôt deliace čiary, vodiace prúžky |  | m | 130.56 | 0 | 0 | 0 | 0 | 0 |  | 0 |  |  | 0 | [5 empty] | 0
| 915791112 | Predznačenie pre vodorovné značenie striekané farbou alebo vykonávané z náterových hmôt stopčiary, zebry, tiene, šípky, nápisy, prechody |  | m2 | 1.5 | 0 | 0 | 0 | 0 | 0 |  | 0 |  |  | 0 | [5 empty] | 0
| 917762111 | Osadenie chodníkového obrubníka betónového ležatého so zaliatím a zatrením škár cementovou maltou, so zhotovením lôžka s bočnou oporou z betónu prostého tr. C 12/15 |  | m | 421.94 | 0 | 0 | 0 | 0 | 0 |  | 0 | 0.16403 | 0.16403 | 69.211 | [5 empty] | 0
| 5921954410 | PREFABRIKÁTY BETÓNOVÉ Prefabrikáty betónové PREMAC - dlažba, murovací materiál, obrubníky, tvárnice, žľaby Obrubník cestný Premac obrubník cestný 100x20x15, 5 cm, nábehový |  | ks | 6.6 | 0 | 0 | 0 | 0 | 0 | 0 | 0 | 0.065 | 0.065 | 0.429 | [5 empty] | 0
| 5921954540 | PREFABRIKÁTY BETÓNOVÉ Prefabrikáty betónové PREMAC - dlažba, murovací materiál, obrubníky, tvárnice, žľaby Obrubník cestný Premac obrubník cestný 100x26x15 cm, |  | ks | 110.385 | 0 | 0 | 0 | 0 | 0 | 0 | 0 | 0.085 | 0.085 | 9.383 | [5 empty] | 0
| 5921954520 | PREFABRIKÁTY BETÓNOVÉ Prefabrikáty betónové PREMAC - dlažba, murovací materiál, obrubníky, tvárnice, žľaby Obrubník cestný Premac obrubník cestný bez skosenia, rovný, 100x26x15 cm, |  | ks | 5.225 | 0 | 0 | 0 | 0 | 0 | 0 | 0 | 0.09 | 0.09 | 0.47 | [5 empty] | 0
| 5921954660 | PREFABRIKÁTY BETÓNOVÉ Prefabrikáty betónové PREMAC - dlažba, murovací materiál, obrubníky, tvárnice, žľaby Obrubník parkový Premac obrubník parkový 100x20x5 cm, sivý |  | ks | 341.924 | 0 | 0 | 0 | 0 | 0 | 0 | 0 | 0.023 | 0.023 | 7.864 | [5 empty] | 0
| 919735123 | Rezanie existujúceho betónového krytu alebo podkladu hĺbky nad 100 do 150 mm |  | m | 5.3 | 0 | 0 | 0 | 0 | 0 |  | 0 | 0.00016 | 0.00016 | 0.001 | [5 empty] | 0
| 919735112 | Rezanie existujúceho asfaltového krytu alebo podkladu hĺbky nad 50 do 100 mm |  | m | 3.19 | 0 | 0 | 0 | 0 | 0 |  | 0 | 3e-05 | 3e-05 | 0 | [5 empty] | 0
| 971056009 | Jadrové vrty diamantovými korunkami do stien železobetónových nad D 90 do 125 mm -0,00019 t |  | cm | 21 | 0 | 0 | 0 | 0 | 0 |  | 0 | 1e-05 | 1e-05 | 0 | [5 empty] | 0
| 5534034470 | ČASTI A PREFABRIKÁTY KOVOVÉ, KOMBINOVANÉ Poklopy a kryty Liatinové mreže Vtoková mreža DRAINEX, 500x500mm, Tr.C250kN, plochá |  | ks | 2 | 0 | 0 | 0 | 0 | 0 | 0 | 0 |  |  | 0 | [5 empty] | 0
| DDZ | Dočasné dopravné značenie - prenájom |  | mes | 3 | 0 | 0 | 0 | 0 | 0 |  | 0 |  |  | 0 | [5 empty] | 0
| 979083112 | Vodorovné premiestnenie sutiny na skládku vrátane naloženia na dopravný prostriedok a zloženie nad 100 do 1000 m |  | t | 79.731 | 0 | 0 | 0 | 0 | 0 |  | 0 |  |  | 0 | [5 empty] | 0
| 979083191 | Vodorovné premiestnenie sutiny na skládku vrátane naloženia na dopravný prostriedok a zloženie príplatok za každých ďalších aj začatých 1000 m po komunikácii spevnenej |  | t | 2312.205 | 0 | 0 | 0 | 0 | 0 |  | 0 |  |  | 0 | [5 empty] | 0
| 979089211 | Poplatok za skladovanie stavebného odpadu (17) bitúmenové zmesi, uholný decht a dechtové výrobky (17 03) nebezpečné (N) (17 03 01,03) |  | t | 17.598 | 0 | 0 | 0 | 0 | 0 |  | 0 |  |  | 0 | [5 empty] | 0
| 979089612 | Poplatok za skladovanie stavebného odpadu (17) iné odpady zo stavieb a demolácií ostatné (O) (17 09 04) |  | t | 305.669 | 0 | 0 | 0 | 0 | 0 |  | 0 |  |  | 0 | [5 empty] | 0
| 9 | OSTATNÉ PRÁCE |  |  |  |  | 0 |  |  | 0 | 0 |  |  |  | 89.9 |  | 0
| 99 | PRESUNY HMÔT
| 998225111 | Presun hmôt pre pozemnú komunikáciu a letisko s krytom asfaltovým (822 2.7, 822 3.7, 822 5.7) akejkoľvek dĺžky objektu |  | t | 798.7719 | 0 | 0 | 0 | 0 | 0 |  | 0 |  |  | 0 | [5 empty] | 0
| 99 | PRESUNY HMÔT |  |  |  |  | 0 |  |  | 0 | 0 |  |  |  | 0 |  | 0
|  | Práce HSV |  |  |  |  | 0 |  |  | 0 | 0 |  |  |  | 798.78 |  | 0
|  | Celkom v EUR |  |  |  |  | 0 |  | 0 | 0 | 0 |  |  |  | 798.78 |  | 0 |  |  |  | 0

## SO 7450
Krycí list rozpočtu |  |  | Rekapitulácia rozpočtu |  |  | Rozpočet | [10 empty] | 30.126
Krycí list rozpočtu
Stavba ZŠ Medzilaborecká 112020 korekcie
Objekt SO 05 - Prípojka EL energie |  |  |  | Miesto:
Ks: 1263 Školy, univerzity a budovy na vzdelávanie
Zákazka: |  | Spracoval: |  | Dňa | 9. 6. 2020
Odberateľ: Mestská časť Bratislava - Ružinov
IČO: 00 603 155 |  |  |  | DIČ:
Projektant: Eko energy projekt s.r.o.
IČO: 48239887 |  |  |  | DIČ: 2120110366
Dodávateľ: ...
IČO: |  |  |  | DIČ:
ZRN | Montáž | Materiál | ZRN spolu | Ďalšie náklady
HSV | 0 | 0 | 0 | Ostatné náklady | [8 empty] | 0
PSV |  |  |  | Komplet. činnosť | [8 empty] | 0
MONT |  |  |  | HZS | [8 empty] | 0
VRN
Spolu |  |  | 0 | Spolu | [8 empty] | 0
VRN |  |  |  | VRN
Zariadenie staveniska 0% |  |  | 0 | Mimoriadne sťaž.podmienky 0% | [8 empty] | 0
Územie so sťaž. podmienk. 0% |  |  | 0 | Horské oblasti 0% | [8 empty] | 0 |  | 1 | 1 | 1 | 1 | 1 | 1
Prevádzkové vplyvy 0% |  |  | 0 | Mimostavenisková doprava 0% | [8 empty] | 0 |  | 1 | 1 | 0 | 1 | 1 | 1
[15 empty] | 1 | 1 | 1 | 1 | 1 | 0
|  |  |  | Spolu | [8 empty] | 0
Projektant,rozpočtár |  |  |  | Celkové náklady
|  |  |  | Celkové náklady bez DPH | [8 empty] | 0
|  |  |  | DPH 20% z |  | 0 | [6 empty] | 0
|  |  |  | DPH 0% z |  | 0 | [6 empty] | 0
|  |  |  | Spolu v EUR | [8 empty] | 0
Odberateľ |  |  | Dodávateľ
Rekapitulácia rozpočtu
Odberateľ: Mestská časť Bratislava - Ružinov |  |  |  | Spracoval:
Projektant: Eko energy projekt s.r.o. |  |  |  | Ks: 1263 Školy, univerzity a budovy na vzdelávanie
Dodávateľ: ... |  |  |  | Dátum: 9. 6. 2020
Stavba ZŠ Medzilaborecká 112020 korekcie
Objekt SO 05 - Prípojka EL energie
Prehľad rozpočtových nákladov
Oddiel |  |  | Montáž | Materiál | Spolu | Hmotnosť (T) | Suť (T)
Práce HSV
ZEMNÉ PRÁCE |  |  | 0 | 0 | 0 | 0 | 0
HODINOVÉ ZÚČTOVACIE SADZBY |  |  | 0 | 0 | 0 | 0 | 0
Práce HSV |  |  | 0 | 0 | 0 | 0 | 0
Celkom v EUR |  |  | 0 | 0 | 0 | 0 | 0
Rozpočet
Odberateľ: Mestská časť Bratislava - Ružinov | [5 empty] | Spracoval:
Projektant: Eko energy projekt s.r.o. | [5 empty] | Ks: | 1263 Školy, univerzity a budovy na vzdelávanie
Dodávateľ: ... | [5 empty] | Dátum: | 9. 6. 2020
Zákazka ZŠ Medzilaborecká 112020 korekcie
Objekt SO 05 - Prípojka EL energie
Prehľad rozpočtových nákladov
Por.č. | Kód položky | Názov |  | Mj | Množstvo | Cena/Mj | Cena celkom | [5 empty] | Hmotnosť/Mj | Hmotnosť |  | Suť
Práce HSV
| 1 | ZEMNÉ PRÁCE
| Pol.001 | Skriňa RE - Montáž oceľolechovej rozvodnice do váhy 200 kg |  | ks | 1 | 0 | 0 | 0 | 0 | 0 |  | 0 |  | 0 | [5 empty] | 0
| Pol.002 | Elektromerový rozvádzač, poloriame meranie - ERP so základnou výbvaou rozvádzača (napr. TYP: ER P.V F663 160A - 200/5A P2, 240/240) |  | ks | 1 | 0 | 0 | 0 | 0 | 0 |  | 0 |  | 0 | [5 empty] | 0
| Pol.004 | Ukončenie vodičov v rozvádzač. vrátane zapojenia a vodičovej koncovky |  | ks | 18 | 0 | 0 | 0 | 0 | 0 |  | 0 |  | 0 | [5 empty] | 0
| Pol.005 | Kábel medený voľne uložený CYKY 5x2.5 D+M |  | m | 79 | 0 | 0 | 0 | 0 | 0 |  | 0 |  | 0 | [5 empty] | 0
| Pol.006 | Kábel/vodič pre pevné uloženie hliníkový NAYY 4x185 ( D+M) |  | m | 135 | 0 | 0 | 0 | 0 | 0 |  | 0 |  | 0 | [5 empty] | 0
| Pol.007 | Kábel CYKY-0 3x2,5 v zemi, vrátane uloženia a zapojenia |  | m | 56 | 0 | 0 | 0 | 0 | 0 |  | 0 |  | 0 | [5 empty] | 0
| Pol.008 | Kábel medený CYKY 3x2,5 mm2 |  | m | 56 | 0 | 0 | 0 | 0 | 0 |  | 0 |  | 0 | [5 empty] | 0
| Pol.009 | Príplatok na zaťahovanie káblov, váha kábla do 6 kg, vrátane uloženia |  | m | 135 | 0 | 0 | 0 | 0 | 0 |  | 0 |  | 0 | [5 empty] | 0
| Pol.010 | Inštalačná rúrka pevná FXKVS 200, 1kus=6m |  | ks | 25 | 0 | 0 | 0 | 0 | 0 |  | 0 |  | 0 | [5 empty] | 0
| Pol.011 | Uzemňovacie vedenie v zemi + svorky |  | m | 135 | 0 | 0 | 0 | 0 | 0 |  | 0 |  | 0 | [5 empty] | 0
| Pol.012 | Pásik uzemňovací 30x4 mm |  | m | 135 | 0 | 0 | 0 | 0 | 0 |  | 0 |  | 0 | [5 empty] | 0
| Pol.013 | Chránička napr.FXKVR 110 D |  | m | 9 | 0 | 0 | 0 | 0 | 0 |  | 0 |  | 0 | [5 empty] | 0
| Pol.014 | Chránička napr.FXKVR 110 M |  | m | 9 | 0 | 0 | 0 | 0 | 0 |  | 0 |  | 0 | [5 empty] | 0
| Pol.015 | Pomocný a spojovací materiál |  | % | 55.27 | 0 | 0 | 0 | 0 | 0 |  | 0 |  | 0 | [5 empty] | 0
| Pol.016 | Výkop jamy pre RE |  | ks | 1 | 0 | 0 | 0 | 0 | 0 |  | 0 |  | 0 | [5 empty] | 0
| Pol.017 | Hĺbenie káblovej ryhy 35 cm širokej a 90 cm hlbokej, v zemine triedy 3 |  | m | 135 | 0 | 0 | 0 | 0 | 0 |  | 0 |  | 0 | [5 empty] | 0
| Pol.018 | Zriad. káblového lôžka z piesku vrstvy 10 cm, (tehlami naprieč kábla) na šírku 35 cm |  | m | 135 | 0 | 0 | 0 | 0 | 0 |  | 0 |  | 0 | [5 empty] | 0
| Pol.019 | Kamenivo ťažené drobné frakcia 0-1 mm |  | t | 1.085 | 0 | 0 | 0 | 0 | 0 |  | 0 |  | 0 | [5 empty] | 0
| Pol.020 | Doska krycia káblová, napr. DEKAB 300/2 PVC červená 1m |  | ks | 135 | 0 | 0 | 0 | 0 | 0 |  | 0 |  | 0 | [5 empty] | 0
| Pol.021 | Rozvinutie a uloženie výstražnej fólie z PE do ryhy, šírka do 33 cm |  | m | 135 | 0 | 0 | 0 | 0 | 0 |  | 0 |  | 0 | [5 empty] | 0
| Pol.022 | Výstražná fóla PE, farba červená |  | m | 135 | 0 | 0 | 0 | 0 | 0 |  | 0 |  | 0 | [5 empty] | 0
| Pol.023 | Ručný zásyp nezap. káblovej ryhy bez zhutn. zeminy, 35 cm širokej, 80 cm hlbokej v zemine tr. 4 |  | m | 135 | 0 | 0 | 0 | 0 | 0 |  | 0 |  | 0 | [5 empty] | 0
| Pol.024 | Zhutnenie zeminy po vrstvách pri zahrnutí rýh strojom, vrstva zeminy 20 cm |  | m3 | 17.36 | 0 | 0 | 0 | 0 | 0 |  | 0 |  | 0 | [5 empty] | 0
| Pol.025 | Proviz. úprava terénu v zemine tr. 4, aby nerovnosti terénu neboli väčšie ako 2 cm od vodor.hladiny |  | m2 | 21.7 | 0 | 0 | 0 | 0 | 0 |  | 0 |  | 0 | [5 empty] | 0
| Pol.026 | Ukončenie celoplastových káblov zmrašť. záklopkou alebo páskou do 4 x 185 mm2 |  | m | 18 | 0 | 0 | 0 | 0 | 0 |  | 0 |  | 0 | [5 empty] | 0
| Pol.027 | Rozbitie betónu hrúbky 0,2m, šírky 0,35m + vrátenie do pôvodného stavu, vrátane betónu hrúbky 0,2m |  | m | 1.7 | 0 | 0 | 0 | 0 | 0 |  | 0 |  | 0 | [5 empty] | 0
| 1 | ZEMNÉ PRÁCE |  |  |  |  | 0 |  |  | 0 | 0 |  |  | 0 |  | 0
| HZS | HODINOVÉ ZÚČTOVACIE SADZBY
| Pol.028 | Vytýčenie a zameranie podzemných inžinierskych sietí (pred zahajením prác) |  | kpl | 1 | 0 | 0 | 0 | 0 | 0 |  | 0 |  | 0 | [5 empty] | 0
| Pol.029 | Dokumentácia skutkového vyhotovenia |  | hod | 8 | 0 | 0 | 0 | 0 | 0 |  | 0 |  | 0 | [5 empty] | 0
| Pol.030 | Geodetické zameranie skutočného prevedenia |  | hod | 20 | 0 | 0 | 0 | 0 | 0 |  | 0 |  | 0 | [5 empty] | 0
| Pol.031 | Spolupráca so ZSD a.s. |  | hod | 3 | 0 | 0 | 0 | 0 | 0 |  | 0 |  | 0 | [5 empty] | 0
| Pol.032 | Odborná prehliadka a skúška + správa |  | hod | 6 | 0 | 0 | 0 | 0 | 0 |  | 0 |  | 0 | [5 empty] | 0
| HZS | HODINOVÉ ZÚČTOVACIE SADZBY |  |  |  |  | 0 |  |  | 0 | 0 |  |  | 0 |  | 0
|  | Práce HSV |  |  |  |  | 0 |  |  | 0 | 0 |  |  | 0 |  | 0
|  | Celkom v EUR |  |  |  |  | 0 |  | 0 | 0 | 0 |  |  | 0 |  | 0 |  |  |  | 0

## SO 7451
Krycí list rozpočtu |  |  | Rekapitulácia rozpočtu |  |  | Rozpočet | [11 empty] | 30.126
Krycí list rozpočtu
Stavba ZŠ Medzilaborecká 112020 korekcie
Objekt SO 06 - Prípojka Vodovodu |  |  |  | Miesto:
Ks: 1263 Školy, univerzity a budovy na vzdelávanie
Zákazka: |  | Spracoval: |  | Dňa | 9. 6. 2020
Odberateľ: Mestská časť Bratislava - Ružinov
IČO: 00 603 155 |  |  |  | DIČ:
Projektant: Eko energy projekt s.r.o.
IČO: 48239887 |  |  |  | DIČ: 2120110366
Dodávateľ: ...
IČO: |  |  |  | DIČ:
ZRN | Montáž | Materiál | ZRN spolu | Ďalšie náklady
HSV | 0 | 0 | 0 | Ostatné náklady | [8 empty] | 0
PSV | 0 | 0 | 0 | Komplet. činnosť | [8 empty] | 0
MONT |  |  |  | HZS | [8 empty] | 0
VRN
Spolu |  |  | 0 | Spolu | [8 empty] | 0
VRN |  |  |  | VRN
Zariadenie staveniska 0% |  |  | 0 | Mimoriadne sťaž.podmienky 0% | [8 empty] | 0
Územie so sťaž. podmienk. 0% |  |  | 0 | Horské oblasti 0% | [8 empty] | 0 |  |  | 1 | 1 | 1 | 1 | 1 | 1
Prevádzkové vplyvy 0% |  |  | 0 | Mimostavenisková doprava 0% | [8 empty] | 0 |  |  | 1 | 1 | 0 | 1 | 1 | 1
[16 empty] | 1 | 1 | 1 | 1 | 1 | 0
|  |  |  | Spolu | [8 empty] | 0
Projektant,rozpočtár |  |  |  | Celkové náklady
|  |  |  | Celkové náklady bez DPH | [8 empty] | 0
|  |  |  | DPH 20% z |  | 0 | [6 empty] | 0
|  |  |  | DPH 0% z |  | 0 | [6 empty] | 0
|  |  |  | Spolu v EUR | [8 empty] | 0
Odberateľ |  |  | Dodávateľ
Rekapitulácia rozpočtu
Odberateľ: Mestská časť Bratislava - Ružinov |  |  |  | Spracoval:
Projektant: Eko energy projekt s.r.o. |  |  |  | Ks: 1263 Školy, univerzity a budovy na vzdelávanie
Dodávateľ: ... |  |  |  | Dátum: 9. 6. 2020
Stavba ZŠ Medzilaborecká 112020 korekcie
Objekt SO 06 - Prípojka Vodovodu
Prehľad rozpočtových nákladov
Oddiel |  |  | Montáž | Materiál | Spolu | Hmotnosť (T) | Suť (T)
Práce HSV
ZEMNÉ PRÁCE |  |  | 0 | 0 | 0 | 51.39 | 9.67
ZÁKLADY |  |  | 0 | 0 | 0 | 4.2 | 0
VODOROVNÉ KONŠTRUKCIE |  |  | 0 | 0 | 0 | 15.21 | 0
POTRUBNÉ ROZVODY |  |  | 0 | 0 | 0 | 0.23 | 0
PRESUNY HMÔT |  |  | 0 | 0 | 0 | 0 | 0
Práce HSV |  |  | 0 | 0 | 0 | 71.03 | 9.67
Práce PSV
ZTI - VNÚTORNÝ VODOVOD |  |  | 0 | 0 | 0 | 0 | 0
Práce PSV |  |  | 0 | 0 | 0 | 0 | 0
Celkom v EUR |  |  | 0 | 0 | 0 | 71.03 | 9.67
Rozpočet
Odberateľ: Mestská časť Bratislava - Ružinov | [5 empty] | Spracoval:
Projektant: Eko energy projekt s.r.o. | [5 empty] | Ks: | 1263 Školy, univerzity a budovy na vzdelávanie
Dodávateľ: ... | [5 empty] | Dátum: | 9. 6. 2020
Zákazka ZŠ Medzilaborecká 112020 korekcie
Objekt SO 06 - Prípojka Vodovodu
Prehľad rozpočtových nákladov
Por.č. | Kód položky | Názov |  | Mj | Množstvo | Cena/Mj | Cena celkom | [5 empty] | Hmotnosť/Mj |  | Hmotnosť |  | Suť
Práce HSV
| 1 | ZEMNÉ PRÁCE
| 131201101.S | Výkop nezapaženej jamy v hornine 3, do 100 m3 |  | m3 | 32.67 | 0 | 0 | 0 | 0 | 0 |  | 0 |  |  | 0 | [5 empty] | 0
| 131201109.S | Hĺbenie nezapažených jám a zárezov. Príplatok za lepivosť horniny 3 |  | m3 | 32.67 | 0 | 0 | 0 | 0 | 0 |  | 0 |  |  | 0 | [5 empty] | 0
| 132201201.S | Výkop ryhy šírky 600-2000mm horn.3 do 100m3 |  | m3 | 120.69 | 0 | 0 | 0 | 0 | 0 |  | 0 |  |  | 0 | [5 empty] | 0
| 151101101 | Paženie a rozopretie stien rýh pre podzemné vedenie, príložné do 2 m |  | m2 | 201.15 | 0 | 0 | 0 | 0 | 0 |  | 0 | 0.00097 | 0.00097 | 0.195 | [5 empty] | 0
| 151101111 | Odstránenie paženia rýh pre podzemné vedenie, príložné hĺbky do 2 m |  | m2 | 201.15 | 0 | 0 | 0 | 0 | 0 |  | 0 |  |  | 0 | [5 empty] | 0
| 162501102 | Vodorovné premiestnenie výkopku po spevnenej ceste z horniny tr.1-4, do 100 m3 na vzdialenosť do 3000 m |  | m3 | 69.76 | 0 | 0 | 0 | 0 | 0 |  | 0 |  |  | 0 | [5 empty] | 0
| 166101101 | Prehodenie neuľahnutého výkopku z horniny 1 až 4 |  | m3 | 120.69 | 0 | 0 | 0 | 0 | 0 |  | 0 |  |  | 0 | [5 empty] | 0
| 167101101 | Nakladanie neuľahnutého výkopku z hornín tr.1-4 do 100 m3 |  | m3 | 69.76 | 0 | 0 | 0 | 0 | 0 |  | 0 |  |  | 0 | [5 empty] | 0
| 171201201 | Uloženie sypaniny na skládky do 100 m3 |  | m3 | 69.76 | 0 | 0 | 0 | 0 | 0 |  | 0 |  |  | 0 | [5 empty] | 0
| 171209002 | Poplatok za skladovanie - zemina a kamenivo (17 05) ostatné |  | t | 83.79 | 0 | 0 | 0 | 0 | 0 |  | 0 |  |  | 0 | [5 empty] | 0
| 174101001 | Zásyp sypaninou so zhutnením jám, šachiet, rýh, zárezov alebo okolo objektov do 100 m3 |  | m3 | 73.93 | 0 | 0 | 0 | 0 | 0 |  | 0 |  |  | 0 | [5 empty] | 0
| 175101101 | Obsyp potrubia sypaninou z vhodných hornín 1 až 4 bez prehodenia sypaniny |  | m3 | 29.206 | 0 | 0 | 0 | 0 | 0 |  | 0 |  |  | 0 | [5 empty] | 0
| 5833116600 | Kamenivo ťažené drobné 0-4 B |  | t | 51.19 | 0 | 0 | 0 | 0 | 0 | 0 | 0 | 1 | 1 | 51.19 | [5 empty] | 0
| 999194300102 | GERMANPIPE-BRUGG Medzinárodná signalizačná páska na potrubie |  | KUS | 4 | 0 | 0 | 0 | 0 | 0 | 0 | 0 |  |  | 0 | [5 empty] | 0
| 553187050201 | Oceľový poklop ľahký na prefabriovanú žumpu-protipožiarnu nádrž |  | KUS | 1 | 0 | 0 | 0 | 0 | 0 | 0 | 0 |  |  | 0 | [5 empty] | 0
| 551159100201 | Napúšťací ventil bočný kovový závit pre PN 1/2" |  | KUS | 1 | 0 | 0 | 0 | 0 | 0 | 0 | 0 | 0.00014 | 0.00014 | 0 |  | 9.67 |  | 9.67 |  | 0
| 388810150106 | Vodomer dn50 |  | KUS | 3 | 0 | 0 | 0 | 0 | 0 | 0 | 0 |  |  | 0 | [5 empty] | 0
| 1 | ZEMNÉ PRÁCE |  |  |  |  | 0 |  |  | 0 | 0 |  |  |  | 51.39 |  | 9.67
| 2 | ZÁKLADY
| 273313521 | Betón základových dosiek, prostý tr. C 12/15 |  | m3 | 1.8 | 0 | 0 | 0 | 0 | 0 |  | 0 | 2.2253 | 2.2253 | 4.006 | [5 empty] | 0
| 273351215 | Debnenie stien základových dosiek, zhotovenie-dielce |  | m2 | 1.6 | 0 | 0 | 0 | 0 | 0 |  | 0 | 0.00067 | 0.00067 | 0.001 | [5 empty] | 0
| 273351216 | Debnenie stien základových dosiek, odstránenie-dielce |  | m2 | 1.6 | 0 | 0 | 0 | 0 | 0 |  | 0 |  |  | 0 | [5 empty] | 0
| 273362021 | Výstuž základových dosiek zo zvár. sietí KARI |  | t | 0.16 | 0 | 0 | 0 | 0 | 0 |  | 0 | 1.203 | 1.203 | 0.192 | [5 empty] | 0
| 2 | ZÁKLADY |  |  |  |  | 0 |  |  | 0 | 0 |  |  |  | 4.2 |  | 0
| 4 | VODOROVNÉ KONŠTRUKCIE
| 451572111 | Lôžko pod potrubie, stoky a drobné objekty, v otvorenom výkope z kameniva drobného ťaženého 0-4 mm |  | m3 | 8.046 | 0 | 0 | 0 | 0 | 0 |  | 0 | 1.8908 | 1.8908 | 15.213 | [5 empty] | 0
| 4 | VODOROVNÉ KONŠTRUKCIE |  |  |  |  | 0 |  |  | 0 | 0 |  |  |  | 15.21 |  | 0
| 8 | POTRUBNÉ ROZVODY
| 871221006 | Montáž vodovodného potrubia z dvojvsrtvového PE 100 SDR11/PN16 zváraných natupo D 63x5,8 mm |  | m | 134.1 | 0 | 0 | 0 | 0 | 0 | 0 | 0 |  |  | 0 | [5 empty] | 0
| 286130033700 | Rúra HDPE na vodu PE100 PN16 SDR11 63x5,8x100 m, WAVIN |  | m | 147.51 | 0 | 0 | 0 | 0 | 0 | 0 | 0 |  |  | 0 | [5 empty] | 0
| 892233111 | Preplach a dezinfekcia vodovodného potrubia DN od 40 do 70 |  | m | 134.1 | 0 | 0 | 0 | 0 | 0 |  | 0 |  |  | 0 | [5 empty] | 0
| 892241111 | Ostatné práce na rúrovom vedení, tlakové skúšky vodovodného potrubia DN do 80 |  | m | 134.1 | 0 | 0 | 0 | 0 | 0 |  | 0 |  |  | 0 | [5 empty] | 0
| 893353001 | Osadenie prefabrikovanej vodomernej šachty hranatej, pôdorysnej plochy do 4,2 m2, hĺbky do 2,0 m |  | ks | 1 | 0 | 0 | 0 | 0 | 0 |  | 0 |  |  | 0 | [5 empty] | 0
| 594300001200 | Vodomerná a armatúrna šachta BG, lxšxv 1500x1400x1800 mm, objem 3,8 m3, železobetónová, HYDRO BG |  | ks | 1 | 0 | 0 | 0 | 0 | 0 | 0 | 0 |  |  | 0 | [5 empty] | 0
| 899102111 | Osadenie poklopu liatinového a oceľového vrátane rámu hmotn. nad 50 do 100 kg |  | ks | 1 | 0 | 0 | 0 | 0 | 0 |  | 0 | 0.00634 | 0.00634 | 0.006 | [5 empty] | 0
| 5524213900 | Rám kanálový liatinový 610X610 mm |  | ks | 1 | 0 | 0 | 0 | 0 | 0 | 0 | 0 | 0.033 | 0.033 | 0.033 | [5 empty] | 0
| 899721121 | Signalizačný vodič na potrubí PVC DN do 150 mm |  | m | 134.1 | 0 | 0 | 0 | 0 | 0 |  | 0 |  |  | 0 | [5 empty] | 0
| 899721131 | Označenie vodovodného potrubia bielou výstražnou fóliou |  | m | 134.1 | 0 | 0 | 0 | 0 | 0 |  | 0 |  |  | 0 | [5 empty] | 0
| 862211121 | Montáž oblúka 45°, 90°, redukcie, zmršťovacie koncovky, pevného bodu, prechod stenou, armatúry, kompenzátora pre predizolované potrubie do 145 °C, DN 50 mm, izolácia triedy A štandardná D 125 mm |  | kus | 9 | 0 | 0 | 0 | 0 | 0 |  | 0 | 0.01475 | 0.01475 | 0.133 | [5 empty] | 0
| 857244192 | Príplatok za prácu v štôlni alebo v uzavretom kanáli pri montáži liatinových odbočných tvaroviek na potrubie z prírubových rúr DN 80 - DN 250 |  | kus | 1 | 0 | 0 | 0 | 0 | 0 |  | 0 |  |  | 0 | [5 empty] | 0
| 862218111 | Drenáže a rúrky pre meracie zariadenia z oceľových rúrok bezšvových hrdlových DN 50 mm, hrúbka steny 3 mm |  | m | 3.9 | 0 | 0 | 0 | 0 | 0 |  | 0 | 0.00347 | 0.00347 | 0.014 | [5 empty] | 0
| 422186070412 | FRIALEN DAV (Kit) Prípojkový ventil s navŕtavacou armatúrou, PE 100 SDR 11, d1/d2 110/63 |  | KUS | 1 | 0 | 0 | 0 | 0 | 0 | 0 | 0 | 0.00238 | 0.00238 | 0.002 | [5 empty] | 0
| 879172199 | Príplatok za montáž vodovodných prípojok DN 32 - DN 80 |  | kus | 1 | 0 | 0 | 0 | 0 | 0 |  | 0 | 0.005008 | 0.005008 | 0.005 | [5 empty] | 0
| 891163111 | Montáž vodovodného ventilu hlavného pre prípojky na potrubie DN 25 |  | kus | 1 | 0 | 0 | 0 | 0 | 0 |  | 0 | 2e-05 | 2e-05 | 0 | [5 empty] | 0
| 4227362000 | Šachtový hydrant D80 mm |  | kus | 1 | 0 | 0 | 0 | 0 | 0 | 0 | 0 | 0.038 | 0.038 | 0.038 | [5 empty] | 0
| 422186070409 | FRIALEN DAV (Kit) Prípojkový ventil s navŕtavacou armatúrou, PE 100 SDR 11, d1/d2 110/32 |  | KUS | 1 | 0 | 0 | 0 | 0 | 0 | 0 | 0 | 0.00214 | 0.00214 | 0.002 | [5 empty] | 0
| 553187060301 | PREFA SUČANY Oceľový rebrík |  | KUS | 1 | 0 | 0 | 0 | 0 | 0 | 0 | 0 |  |  | 0 | [5 empty] | 0
| 594340000700pur | Akumulačná nádrž (PURECO), objem nádrže 22m3, železobetónová, so zákrytovou doskou |  | ks | 1 | 0 | 0 | 0 | 0 | 0 | 0 | 0 |  |  | 0 | [5 empty] | 0
| 894101113 | Osadenie akumulačnej nádrže železobetónovej, hmotnosti nad 10 t |  | ks | 1 | 0 | 0 | 0 | 0 | 0 |  | 0 |  |  | 0 | [5 empty] | 0
| 8 | POTRUBNÉ ROZVODY |  |  |  |  | 0 |  |  | 0 | 0 |  |  |  | 0.23 |  | 0
| 99 | PRESUNY HMÔT
| 998276101 | Presun hmôt pre rúrové vedenie hĺbené z rúr z plast., hmôt alebo sklolamin. v otvorenom výkope |  | t | 82.2306 | 0 | 0 | 0 | 0 | 0 |  | 0 |  |  | 0 | [5 empty] | 0
| 99 | PRESUNY HMÔT |  |  |  |  | 0 |  |  | 0 | 0 |  |  |  | 0 |  | 0
|  | Práce HSV |  |  |  |  | 0 |  |  | 0 | 0 |  |  |  | 71.03 |  | 9.67
Práce PSV
| 722 | ZTI - VNÚTORNÝ VODOVOD
| 722221035 | Montáž guľového kohúta závitového priameho pre vodu G 2 |  | ks | 6 | 0 | 0 | 0 | 0 | 0 | 0 | 0 |  |  | 0 | [5 empty] | 0
| 2210006 | Guľový kohút DN50, PN16, pre pitnú vodu, 3vrt v guli, pákový ovládač zelený, z DR mosadze, vnútorný x vnútorný závit |  | ks | 6 | 0 | 0 | 0 | 0 | 0 | 0 | 0 |  |  | 0 | [5 empty] | 0
| 722221082 | Montáž guľového kohúta vypúšťacieho závitového G 1/2 |  | ks | 3 | 0 | 0 | 0 | 0 | 0 |  | 0 |  |  | 0 | [5 empty] | 0
| 5511871140 | Vypúšťací guľový kohút s páčkou, 1/2, Euro M, mosadz OT 58 IVAR |  | ks | 3 | 0 | 0 | 0 | 0 | 0 | 0 | 0 |  |  | 0 | [5 empty] | 0
| 722221290 | Montáž spätného ventilu závitového G 2 |  | ks | 3 | 0 | 0 | 0 | 0 | 0 |  | 0 |  |  | 0 | [5 empty] | 0
| 5511872320 | Kontrolovateľný spätný ventil, 2, PN 16, mosadz CR, disk plast IVAR |  | ks | 3 | 0 | 0 | 0 | 0 | 0 | 0 | 0 |  |  | 0 | [5 empty] | 0
| 722221385 | Montáž filtra závitového G 2 |  | ks | 3 | 0 | 0 | 0 | 0 | 0 |  | 0 |  |  | 0 | [5 empty] | 0
| 5511871620 | Filter závitový, 2, mosadz OT 58 IVAR |  | ks | 3 | 0 | 0 | 0 | 0 | 0 | 0 | 0 |  |  | 0 | [5 empty] | 0
| 998722201 | Presun hmôt pre vnútorný vodovod v objektoch výšky do 6 m |  | % | 0.84 | 0 | 0 | 0 | 0 | 0 |  | 0 |  |  | 0 | [5 empty] | 0
| 722 | ZTI - VNÚTORNÝ VODOVOD |  |  |  |  | 0 |  |  | 0 | 0 |  |  |  | 0 |  | 0
|  | Práce PSV |  |  |  |  | 0 |  |  | 0 | 0 |  |  |  | 0 |  | 0
|  | Celkom v EUR |  |  |  |  | 0 |  | 0 | 0 | 0 |  |  |  | 71.03 |  | 9.67 |  |  |  | 0

## SO 7452
Krycí list rozpočtu |  |  | Rekapitulácia rozpočtu |  |  | Rozpočet | [11 empty] | 30.126
Krycí list rozpočtu
Stavba ZŠ Medzilaborecká 112020 korekcie
Objekt SO 07 - Splašková kanalizácia |  |  |  | Miesto:
Ks: 1263 Školy, univerzity a budovy na vzdelávanie
Zákazka: |  | Spracoval: |  | Dňa | 9. 6. 2020
Odberateľ: Mestská časť Bratislava - Ružinov
IČO: 00 603 155 |  |  |  | DIČ:
Projektant: Eko energy projekt s.r.o.
IČO: 48239887 |  |  |  | DIČ: 2120110366
Dodávateľ: ...
IČO: |  |  |  | DIČ:
ZRN | Montáž | Materiál | ZRN spolu | Ďalšie náklady
HSV | 0 | 0 | 0 | Ostatné náklady | [8 empty] | 0
PSV |  |  |  | Komplet. činnosť | [8 empty] | 0
MONT |  |  |  | HZS | [8 empty] | 0
VRN
Spolu |  |  | 0 | Spolu | [8 empty] | 0
VRN |  |  |  | VRN
Zariadenie staveniska 0% |  |  | 0 | Mimoriadne sťaž.podmienky 0% | [8 empty] | 0
Územie so sťaž. podmienk. 0% |  |  | 0 | Horské oblasti 0% | [8 empty] | 0 |  |  | 1 | 1 | 1 | 1 | 1 | 1
Prevádzkové vplyvy 0% |  |  | 0 | Mimostavenisková doprava 0% | [8 empty] | 0 |  |  | 1 | 1 | 0 | 1 | 1 | 1
[16 empty] | 1 | 1 | 1 | 1 | 1 | 0
|  |  |  | Spolu | [8 empty] | 0
Projektant,rozpočtár |  |  |  | Celkové náklady
|  |  |  | Celkové náklady bez DPH | [8 empty] | 0
|  |  |  | DPH 20% z |  | 0 | [6 empty] | 0
|  |  |  | DPH 0% z |  | 0 | [6 empty] | 0
|  |  |  | Spolu v EUR | [8 empty] | 0
Odberateľ |  |  | Dodávateľ
Rekapitulácia rozpočtu
Odberateľ: Mestská časť Bratislava - Ružinov |  |  |  | Spracoval:
Projektant: Eko energy projekt s.r.o. |  |  |  | Ks: 1263 Školy, univerzity a budovy na vzdelávanie
Dodávateľ: ... |  |  |  | Dátum: 9. 6. 2020
Stavba ZŠ Medzilaborecká 112020 korekcie
Objekt SO 07 - Splašková kanalizácia
Prehľad rozpočtových nákladov
Oddiel |  |  | Montáž | Materiál | Spolu | Hmotnosť (T) | Suť (T)
Práce HSV
ZEMNÉ PRÁCE |  |  | 0 | 0 | 0 | 81.77 | 0
ZÁKLADY |  |  | 0 | 0 | 0 | 1.45 | 0
VODOROVNÉ KONŠTRUKCIE |  |  | 0 | 0 | 0 | 19.05 | 0
POTRUBNÉ ROZVODY |  |  | 0 | 0 | 0 | 0.46 | 0
PRESUNY HMÔT |  |  | 0 | 0 | 0 | 0 | 0
Práce HSV |  |  | 0 | 0 | 0 | 102.73 | 0
Celkom v EUR |  |  | 0 | 0 | 0 | 102.73 | 0
Rozpočet
Odberateľ: Mestská časť Bratislava - Ružinov | [5 empty] | Spracoval:
Projektant: Eko energy projekt s.r.o. | [5 empty] | Ks: | 1263 Školy, univerzity a budovy na vzdelávanie
Dodávateľ: ... | [5 empty] | Dátum: | 9. 6. 2020
Zákazka ZŠ Medzilaborecká 112020 korekcie
Objekt SO 07 - Splašková kanalizácia
Prehľad rozpočtových nákladov
Por.č. | Kód položky | Názov |  | Mj | Množstvo | Cena/Mj | Cena celkom | [5 empty] | Hmotnosť/Mj |  | Hmotnosť |  | Suť
Práce HSV
| 1 | ZEMNÉ PRÁCE
| 132201202 | Výkop ryhy šírky 600-2000mm horn.3 od 100 do 1000 m3 |  | m3 | 119.715 | 0 | 0 | 0 | 0 | 0 |  | 0 |  |  | 0 | [5 empty] | 0
| 151101102 | Paženie a rozopretie stien rýh pre podzemné vedenie, príložné do 4 m |  | m2 | 133.02 | 0 | 0 | 0 | 0 | 0 |  | 0 | 0.00085 | 0.00085 | 0.113 | [5 empty] | 0
| 151101112 | Odstránenie paženia rýh pre podzemné vedenie, príložné hĺbky do 4 m |  | m2 | 133.02 | 0 | 0 | 0 | 0 | 0 |  | 0 |  |  | 0 | [5 empty] | 0
| 162501102 | Vodorovné premiestnenie výkopku po spevnenej ceste z horniny tr.1-4, do 100 m3 na vzdialenosť do 3000 m |  | m3 | 59.388 | 0 | 0 | 0 | 0 | 0 |  | 0 |  |  | 0 | [5 empty] | 0
| 166101101 | Prehodenie neuľahnutého výkopku z horniny 1 až 4 |  | m3 | 77.34 | 0 | 0 | 0 | 0 | 0 |  | 0 |  |  | 0 | [5 empty] | 0
| 167101101 | Nakladanie neuľahnutého výkopku z hornín tr.1-4 do 100 m3 |  | m3 | 59.388 | 0 | 0 | 0 | 0 | 0 |  | 0 |  |  | 0 | [5 empty] | 0
| 171201201 | Uloženie sypaniny na skládky do 100 m3 |  | m3 | 59.388 | 0 | 0 | 0 | 0 | 0 |  | 0 |  |  | 0 | [5 empty] | 0
| 171209002 | Poplatok za skladovanie - zemina a kamenivo (17 05) ostatné |  | t | 89.082 | 0 | 0 | 0 | 0 | 0 |  | 0 |  |  | 0 | [5 empty] | 0
| 174101001 | Zásyp sypaninou so zhutnením jám, šachiet, rýh, zárezov alebo okolo objektov do 100 m3 |  | m3 | 77.34 | 0 | 0 | 0 | 0 | 0 |  | 0 |  |  | 0 | [5 empty] | 0
| 175101101 | Obsyp potrubia sypaninou z vhodných hornín 1 až 4 bez prehodenia sypaniny |  | m3 | 49.49 | 0 | 0 | 0 | 0 | 0 |  | 0 |  |  | 0 | [5 empty] | 0
| 5833116600 | Kamenivo ťažené drobné 0-4 B |  | t | 81.658 | 0 | 0 | 0 | 0 | 0 | 0 | 0 | 1 | 1 | 81.658 | [5 empty] | 0
| 1 | ZEMNÉ PRÁCE |  |  |  |  | 0 |  |  | 0 | 0 |  |  |  | 81.77 |  | 0
| 2 | ZÁKLADY
| 273313521 | Betón základových dosiek, prostý tr. C 12/15 |  | m3 | 0.588 | 0 | 0 | 0 | 0 | 0 |  | 0 | 2.2253 | 2.2253 | 1.308 | [5 empty] | 0
| 273351215 | Debnenie stien základových dosiek, zhotovenie-dielce |  | m2 | 1.68 | 0 | 0 | 0 | 0 | 0 |  | 0 | 0.00067 | 0.00067 | 0.001 | [5 empty] | 0
| 273351216 | Debnenie stien základových dosiek, odstránenie-dielce |  | m2 | 1.68 | 0 | 0 | 0 | 0 | 0 |  | 0 |  |  | 0 | [5 empty] | 0
| 273362021 | Výstuž základových dosiek zo zvár. sietí KARI |  | t | 0.118 | 0 | 0 | 0 | 0 | 0 |  | 0 | 1.203 | 1.203 | 0.142 | [5 empty] | 0
| 2 | ZÁKLADY |  |  |  |  | 0 |  |  | 0 | 0 |  |  |  | 1.45 |  | 0
| 4 | VODOROVNÉ KONŠTRUKCIE
| 451572111 | Lôžko pod potrubie, stoky a drobné objekty, v otvorenom výkope z kameniva drobného ťaženého 0-4 mm |  | m3 | 9.898 | 0 | 0 | 0 | 0 | 0 |  | 0 | 1.8908 | 1.8908 | 18.715 | [5 empty] | 0
| 452386111 | Vyrovnávací prstenec z prostého betónu tr. C 8/10 pod poklopy a mreže, výška do 100 mm |  | ks | 2 | 0 | 0 | 0 | 0 | 0 |  | 0 | 0.08838 | 0.08838 | 0.177 | [5 empty] | 0
| 452386121 | Vyrovnávací prstenec z prostého betónu tr. C 8/10 pod poklopy a mreže, výška nad 100 do 200 mm |  | ks | 1 | 0 | 0 | 0 | 0 | 0 |  | 0 | 0.15548 | 0.15548 | 0.155 | [5 empty] | 0
| 4 | VODOROVNÉ KONŠTRUKCIE |  |  |  |  | 0 |  |  | 0 | 0 |  |  |  | 19.05 |  | 0
| 8 | POTRUBNÉ ROZVODY
| 871383120 | Montáž kanalizačného potrubia z korugovaných rúr PVC-U DN 200 mm |  | m | 99 | 0 | 0 | 0 | 0 | 0 |  | 0 | 1e-05 | 1e-05 | 0.001 | [5 empty] | 0
| 286161010220 | PIPELIFE Hladká rúra z PVC SN 8 DN 200/6 m pre gravitačný rozvod kanalizácie |  | KUS | 19 | 0 | 0 | 0 | 0 | 0 | 0 | 0 |  |  | 0 | [5 empty] | 0
| 892351000 | Skúška tesnosti kanalizácie D 200 |  | m | 99 | 0 | 0 | 0 | 0 | 0 |  | 0 |  |  | 0 | [5 empty] | 0
| 894421113 | Zriadenie šachiet prefabrikovaných nad 10t |  | ks | 2 | 0 | 0 | 0 | 0 | 0 |  | 0 | 0.0055 | 0.0055 | 0.011 | [5 empty] | 0
| 5922442170 | Skruž šikmá/kónus 100-63/58/9 KPS |  | ks | 1 | 0 | 0 | 0 | 0 | 0 | 0 | 0 |  |  | 0 | [5 empty] | 0
| 5922442210 | Skruž rovná 100/30/9 PS |  | ks | 4 | 0 | 0 | 0 | 0 | 0 | 0 | 0 |  |  | 0 | [5 empty] | 0
| 5922442250 | Šachtové dno 100/80 otvor max. 50; s bet. kynetou a PS bez šachtových prechodiek |  | ks | 1 | 0 | 0 | 0 | 0 | 0 | 0 | 0 |  |  | 0 | [5 empty] | 0
| 5922442250nap | Napojenie do dna existujúcej prefabrikovanej betónovej kanalizačnej šachty vysekaním diery do betónu, osadením šachtovej prechodky a napojením potrubia |  | kpl | 1 | 0 | 0 | 0 | 0 | 0 | 0 | 0 |  |  | 0 | [5 empty] | 0
| 894431162a | Montáž revíznej šachty z PVC, DN 400/200 (DN šachty/DN potr. ved.), tlak 40 t, hl. 1200 do 1500mm |  | ks | 5 | 0 | 0 | 0 | 0 | 0 |  | 0 |  |  | 0 | [5 empty] | 0
| 2860007950 | Teleskopické predĺž. s poklopom plným, zaťaženie do 40t pre rev. šachty DN 400 na PVC hladkú kanal. s predĺž. PIPELIFE |  | ks | 5 | 0 | 0 | 0 | 0 | 0 | 0 | 0 | 0.04585 | 0.04585 | 0.229 | [5 empty] | 0
| 2860007970 | Predĺženie revíznej šachty DN 400/1m na PVC hladkú kanalizáciu s predĺžením PIPELIFE |  | ks | 5 | 0 | 0 | 0 | 0 | 0 | 0 | 0 | 0.0126 | 0.0126 | 0.063 | [5 empty] | 0
| 286610002300 | Zberné dno DN 400, vtok/výtok DN 160, pre PP revízne šachty na PVC hladkú kanalizáciu s predĺžením, PIPELIFE |  | ks | 5 | 0 | 0 | 0 | 0 | 0 | 0 | 0 |  |  | 0 | [5 empty] | 0
| 899104111 | Osadenie poklopu liatinového a oceľového vrátane rámu hmotn. nad 150 kg |  | ks | 2 | 0 | 0 | 0 | 0 | 0 |  | 0 | 0.00634 | 0.00634 | 0.013 | [5 empty] | 0
| 5524211170 | Poklop kanalizačný komplet okrúhly,trieda D 400kN,DO-600 H, H 115 |  | ks | 1 | 0 | 0 | 0 | 0 | 0 | 0 | 0 | 0.14 | 0.14 | 0.14 | [5 empty] | 0
| 899721132 | Označenie kanalizačného potrubia hnedou výstražnou fóliou |  | m | 99 | 0 | 0 | 0 | 0 | 0 |  | 0 |  |  | 0 | [5 empty] | 0
| 8 | POTRUBNÉ ROZVODY |  |  |  |  | 0 |  |  | 0 | 0 |  |  |  | 0.46 |  | 0
| 99 | PRESUNY HMÔT
| 998276101 | Presun hmôt pre rúrové vedenie hĺbené z rúr z plast., hmôt alebo sklolamin. v otvorenom výkope |  | t | 102.7266 | 0 | 0 | 0 | 0 | 0 |  | 0 |  |  | 0 | [5 empty] | 0
| 99 | PRESUNY HMÔT |  |  |  |  | 0 |  |  | 0 | 0 |  |  |  | 0 |  | 0
|  | Práce HSV |  |  |  |  | 0 |  |  | 0 | 0 |  |  |  | 102.73 |  | 0
|  | Celkom v EUR |  |  |  |  | 0 |  | 0 | 0 | 0 |  |  |  | 102.73 |  | 0 |  |  |  | 0

## SO 7453
Krycí list rozpočtu |  |  | Rekapitulácia rozpočtu |  |  | Rozpočet | [11 empty] | 30.126
Krycí list rozpočtu
Stavba ZŠ Medzilaborecká 112020 korekcie
Objekt SO 08 - Dažďová kanalizácia |  |  |  | Miesto:
Ks: 1263 Školy, univerzity a budovy na vzdelávanie
Zákazka: |  | Spracoval: |  | Dňa | 9. 6. 2020
Odberateľ: Mestská časť Bratislava - Ružinov
IČO: 00 603 155 |  |  |  | DIČ:
Projektant: Eko energy projekt s.r.o.
IČO: 48239887 |  |  |  | DIČ: 2120110366
Dodávateľ: ...
IČO: |  |  |  | DIČ:
ZRN | Montáž | Materiál | ZRN spolu | Ďalšie náklady
HSV | 0 | 0 | 0 | Ostatné náklady | [8 empty] | 0
PSV | 0 | 0 | 0 | Komplet. činnosť | [8 empty] | 0
MONT |  |  |  | HZS | [8 empty] | 0
VRN
Spolu |  |  | 0 | Spolu | [8 empty] | 0
VRN |  |  |  | VRN
Zariadenie staveniska 0% |  |  | 0 | Mimoriadne sťaž.podmienky 0% | [8 empty] | 0
Územie so sťaž. podmienk. 0% |  |  | 0 | Horské oblasti 0% | [8 empty] | 0 |  |  | 1 | 1 | 1 | 1 | 1 | 1
Prevádzkové vplyvy 0% |  |  | 0 | Mimostavenisková doprava 0% | [8 empty] | 0 |  |  | 1 | 1 | 0 | 1 | 1 | 1
[16 empty] | 1 | 1 | 1 | 1 | 1 | 0
|  |  |  | Spolu | [8 empty] | 0
Projektant,rozpočtár |  |  |  | Celkové náklady
|  |  |  | Celkové náklady bez DPH | [8 empty] | 0
|  |  |  | DPH 20% z |  | 0 | [6 empty] | 0
|  |  |  | DPH 0% z |  | 0 | [6 empty] | 0
|  |  |  | Spolu v EUR | [8 empty] | 0
Odberateľ |  |  | Dodávateľ
Rekapitulácia rozpočtu
Odberateľ: Mestská časť Bratislava - Ružinov |  |  |  | Spracoval:
Projektant: Eko energy projekt s.r.o. |  |  |  | Ks: 1263 Školy, univerzity a budovy na vzdelávanie
Dodávateľ: ... |  |  |  | Dátum: 9. 6. 2020
Stavba ZŠ Medzilaborecká 112020 korekcie
Objekt SO 08 - Dažďová kanalizácia
Prehľad rozpočtových nákladov
Oddiel |  |  | Montáž | Materiál | Spolu | Hmotnosť (T) | Suť (T)
Práce HSV
ZEMNÉ PRÁCE |  |  | 0 | 0 | 0 | 46.26 | 0
ZÁKLADY |  |  | 0 | 0 | 0 | 3.86 | 0
ZVISLÉ KONŠTRUKCIE |  |  | 0 | 0 | 0 | 3.15 | 0
VODOROVNÉ KONŠTRUKCIE |  |  | 0 | 0 | 0 | 21.39 | 0
POTRUBNÉ ROZVODY |  |  | 0 | 0 | 0 | 0.19 | 0
PRESUNY HMÔT |  |  | 0 | 0 | 0 | 0 | 0
Práce HSV |  |  | 0 | 0 | 0 | 74.86 | 0
Práce PSV
ZTI - VNÚTORNA KANALIZÁCIA |  |  | 0 | 0 | 0 | 0 | 0
Práce PSV |  |  | 0 | 0 | 0 | 0 | 0
Celkom v EUR |  |  | 0 | 0 | 0 | 74.86 | 0
Rozpočet
Odberateľ: Mestská časť Bratislava - Ružinov | [5 empty] | Spracoval:
Projektant: Eko energy projekt s.r.o. | [5 empty] | Ks: | 1263 Školy, univerzity a budovy na vzdelávanie
Dodávateľ: ... | [5 empty] | Dátum: | 9. 6. 2020
Zákazka ZŠ Medzilaborecká 112020 korekcie
Objekt SO 08 - Dažďová kanalizácia
Prehľad rozpočtových nákladov
Por.č. | Kód položky | Názov |  | Mj | Množstvo | Cena/Mj | Cena celkom | [5 empty] | Hmotnosť/Mj |  | Hmotnosť |  | Suť
Práce HSV
| 1 | ZEMNÉ PRÁCE
| 131201102.S | Výkop nezapaženej jamy v hornine 3, nad 100 do 1000 m3 |  | m3 | 109.92 | 0 | 0 | 0 | 0 | 0 |  | 0 |  |  | 0 | [5 empty] | 0
| 131201109.S | Hĺbenie nezapažených jám a zárezov. Príplatok za lepivosť horniny 3 |  | m3 | 109.92 | 0 | 0 | 0 | 0 | 0 |  | 0 |  |  | 0 | [5 empty] | 0
| 132201109.S | Príplatok k cene za lepivosť pri hĺbení rýh šírky do 600 mm zapažených i nezapažených s urovnaním dna v hornine 3 |  | m3 | 139.52 | 0 | 0 | 0 | 0 | 0 |  | 0 |  |  | 0 | [5 empty] | 0
| 132201202.S | Výkop ryhy šírky 600-2000mm horn.3 od 100 do 1000 m3 |  | m3 | 139.52 | 0 | 0 | 0 | 0 | 0 |  | 0 |  |  | 0 | [5 empty] | 0
| 151101101 | Paženie a rozopretie stien rýh pre podzemné vedenie, príložné do 2 m |  | m2 | 231.16 | 0 | 0 | 0 | 0 | 0 |  | 0 | 0.00097 | 0.00097 | 0.224 | [5 empty] | 0
| 151101111 | Odstránenie paženia rýh pre podzemné vedenie, príložné hĺbky do 2 m |  | m2 | 231.16 | 0 | 0 | 0 | 0 | 0 |  | 0 |  |  | 0 | [5 empty] | 0
| 162501122.S | Vodorovné premiestnenie výkopku po spevnenej ceste z horniny tr.1-4, nad 100 do 1000 m3 na vzdialenosť do 3000 m |  | m3 | 105.021 | 0 | 0 | 0 | 0 | 0 |  | 0 |  |  | 0 | [5 empty] | 0
| 166101101 | Prehodenie neuľahnutého výkopku z horniny 1 až 4 |  | m3 | 105.021 | 0 | 0 | 0 | 0 | 0 |  | 0 |  |  | 0 | [5 empty] | 0
| 167101102.S | Nakladanie neuľahnutého výkopku z hornín tr.1-4 nad 100 do 1000 m3 |  | m3 | 105.021 | 0 | 0 | 0 | 0 | 0 |  | 0 |  |  | 0 | [5 empty] | 0
| 171201202.S | Uloženie sypaniny na skládky nad 100 do 1000 m3 |  | m3 | 105.021 | 0 | 0 | 0 | 0 | 0 |  | 0 |  |  | 0 | [5 empty] | 0
| 171209002 | Poplatok za skladovanie - zemina a kamenivo (17 05) ostatné |  | t | 136.52 | 0 | 0 | 0 | 0 | 0 |  | 0 |  |  | 0 | [5 empty] | 0
| 174101002.S | Zásyp sypaninou so zhutnením jám, šachiet, rýh, zárezov alebo okolo objektov nad 100 do 1000 m3 |  | m3 | 144.419 | 0 | 0 | 0 | 0 | 0 |  | 0 |  |  | 0 | [5 empty] | 0
| 583410003500.S | Kamenivo drvené hrubé frakcia 32-63 mm |  | t | 101.27 | 0 | 0 | 0 | 0 | 0 | 0 | 0 |  |  | 0 | [5 empty] | 0
| 175101101 | Obsyp potrubia sypaninou z vhodných hornín 1 až 4 bez prehodenia sypaniny |  | m3 | 27.9 | 0 | 0 | 0 | 0 | 0 |  | 0 |  |  | 0 | [5 empty] | 0
| 5833116600 | Kamenivo ťažené drobné 0-4 B |  | t | 46.035 | 0 | 0 | 0 | 0 | 0 | 0 | 0 | 1 | 1 | 46.035 | [5 empty] | 0
| 1 | ZEMNÉ PRÁCE |  |  |  |  | 0 |  |  | 0 | 0 |  |  |  | 46.26 |  | 0
| 2 | ZÁKLADY
| 212754113 | Montáž trativodu z drenážnych rúr kameninových DN 200 mm, so štrkovým lôžkom v otvorenom výkope |  | m | 221 | 0 | 0 | 0 | 0 | 0 | 0 | 0 |  |  | 0 | [5 empty] | 0
| 273313521 | Betón základových dosiek, prostý tr. C 12/15 |  | m3 | 1.65 | 0 | 0 | 0 | 0 | 0 |  | 0 | 2.2253 | 2.2253 | 3.672 | [5 empty] | 0
| 273362021 | Výstuž základových dosiek zo zvár. sietí KARI |  | t | 0.16 | 0 | 0 | 0 | 0 | 0 |  | 0 | 1.203 | 1.203 | 0.192 | [5 empty] | 0
| 2 | ZÁKLADY |  |  |  |  | 0 |  |  | 0 | 0 |  |  |  | 3.86 |  | 0
| 3 | ZVISLÉ KONŠTRUKCIE
| 2869201001 | Odlučovač ropných látok, vrátane filtrov a poklopu (ORL - INOXfilter CRC -5l/s do UV) |  | kus | 3 | 0 | 0 | 0 | 0 | 0 | 0 | 0 | 1.05 | 1.05 | 3.15 | [5 empty] | 0
| 3 | ZVISLÉ KONŠTRUKCIE |  |  |  |  | 0 |  |  | 0 | 0 |  |  |  | 3.15 |  | 0
| 4 | VODOROVNÉ KONŠTRUKCIE
| 451572111 | Lôžko pod potrubie, stoky a drobné objekty, v otvorenom výkope z kameniva drobného ťaženého 0-4 mm |  | m3 | 11.161 | 0 | 0 | 0 | 0 | 0 |  | 0 | 1.8908 | 1.8908 | 21.103 | [5 empty] | 0
| 451971111.S | Položenie podkladovej vrstvy z geotextílie s prekrytím pásov 150 mm a uchytením sponami z betónovej ocele a za plôtikmi klinmi |  | m2 | 126.72 | 0 | 0 | 0 | 0 | 0 |  | 0 | 0.0023 | 0.0023 | 0.291 | [5 empty] | 0
| 693110002000.S | Geotextília profi |  | m2 | 139.39 | 0 | 0 | 0 | 0 | 0 | 0 | 0 |  |  | 0 | [5 empty] | 0
| 4 | VODOROVNÉ KONŠTRUKCIE |  |  |  |  | 0 |  |  | 0 | 0 |  |  |  | 21.39 |  | 0
| 8 | POTRUBNÉ ROZVODY
| 871326004 | Montáž kanalizačného PVC-U potrubia hladkého viacvrstvového DN 160 |  | m | 7 | 0 | 0 | 0 | 0 | 0 | 0 | 0 |  |  | 0 | [5 empty] | 0
| 286110006900 | Rúra kanalizačná PVC-U gravitačná, hladká SN4 - KG, ML - viacvrstvová, DN 160, dĺ. 1 m, WAVIN |  | ks | 7 | 0 | 0 | 0 | 0 | 0 | 0 | 0 |  |  | 0 | [5 empty] | 0
| 871356006 | Montáž kanalizačného PVC-U potrubia hladkého viacvrstvového DN 200 |  | m | 186.3 | 0 | 0 | 0 | 0 | 0 |  | 0 |  |  | 0 | [5 empty] | 0
| 286110007400 | Rúra kanalizačná PVC-U gravitačná, hladká SN4 - KG, ML - viacvrstvová, DN 200, dĺ. 5 m, WAVIN |  | ks | 41 | 0 | 0 | 0 | 0 | 0 | 0 | 0 |  |  | 0 | [5 empty] | 0
| 892311000 | Skúška tesnosti kanalizácie D 150 |  | m | 7 | 0 | 0 | 0 | 0 | 0 |  | 0 |  |  | 0 | [5 empty] | 0
| 892351000 | Skúška tesnosti kanalizácie D 200 |  | m | 186.3 | 0 | 0 | 0 | 0 | 0 |  | 0 |  |  | 0 | [5 empty] | 0
| 894101113 | Osadenie akumulačnej nádrže železobetónovej, hmotnosti nad 10 t |  | ks | 1 | 0 | 0 | 0 | 0 | 0 |  | 0 |  |  | 0 | [5 empty] | 0
| 594340000700pur | Akumulačná nádrž (PURECO), objem nádrže 22m3, železobetónová, so zákrytovou doskou |  | ks | 1 | 0 | 0 | 0 | 0 | 0 | 0 | 0 |  |  | 0 | [5 empty] | 0
| 894431162 | Montáž revíznej šachty z PVC, DN 400/200 (DN šachty/DN potr. ved.), tlak 40 t, hl. 1200 do 1500mm |  | ks | 6 | 0 | 0 | 0 | 0 | 0 |  | 0 | 3e-05 | 3e-05 | 0 | [5 empty] | 0
| 286610003300 | Zberné dno DN 400, vtok/výtok DN 200 (PVC hladká rúra), pre PP revízne šachty s PP korugovaným predĺžením, PIPELIFE |  | ks | 6 | 0 | 0 | 0 | 0 | 0 | 0 | 0 |  |  | 0 | [5 empty] | 0
| 286610026900 | Predĺženie DN 400, dĺžka 1 m, hladka rúra PVC, pre PP revízne šachty, PIPELIFE |  | ks | 6 | 0 | 0 | 0 | 0 | 0 | 0 | 0 |  |  | 0 | [5 empty] | 0
| 286161130113 | PIPELIFE PVC-U flexibilná drenážna rúra DN 160, bez performácie |  | M | 221 | 0 | 0 | 0 | 0 | 0 | 0 | 0 |  |  | 0 | [5 empty] | 0
| 283161040501 | PIPELIFE Lapač strešných splavenín pre vpusty |  | KUS | 8 | 0 | 0 | 0 | 0 | 0 | 0 | 0 |  |  | 0 | [5 empty] | 0
| 286610027600 | Predĺženie teleskopické s poklopom plným, zaťaženie do 40 t, pre PP revízne šachty, PIPELIFE |  | ks | 6 | 0 | 0 | 0 | 0 | 0 | 0 | 0 |  |  | 0 | [5 empty] | 0
| 899721132 | Označenie kanalizačného potrubia hnedou výstražnou fóliou |  | m | 186.3 | 0 | 0 | 0 | 0 | 0 |  | 0 |  |  | 0 | [5 empty] | 0
| 894170004 | Montáž vsakovacích blokov- ELWA,recyklovatelný polypropylén (PP),rozmeru 600x600x600 mm od 50 do 100 m3 |  | m3 | 44 | 0 | 0 | 0 | 0 | 0 |  | 0 |  |  | 0 | [5 empty] | 0
| 894170032 | Montáž filtračno-usadzovacej šachty VFS1, DN400, výška 1800mm |  | kus | 2 | 0 | 0 | 0 | 0 | 0 |  | 0 |  |  | 0 | [5 empty] | 0
| 286161040402 | PIPELIFE PVC uličný vpust s obsahom 50 l 315x160/50 |  | KUS | 3 | 0 | 0 | 0 | 0 | 0 | 0 | 0 |  |  | 0 | [5 empty] | 0
| 283161160201 | Vsakovací objekt 0,6*0,6*0,6 (alt. DRENBLOK DB60) |  | KUS | 204 | 0 | 0 | 0 | 0 | 0 | 0 | 0 |  |  | 0 | [5 empty] | 0
| 891262020 | Montáž zavzdušňovacieho a odvzdušňovacieho ventilu pre kanalizáciu s prírubovým pripojením DN 100 |  | kus | 3 | 0 | 0 | 0 | 0 | 0 |  | 0 | 0.00162 | 0.00162 | 0.005 | [5 empty] | 0
| 553161040601 | PIPELIFE Vozovkový poklop, liatinová mreža pre vpusť 12,5 t |  | KUS | 3 | 0 | 0 | 0 | 0 | 0 | 0 | 0 |  |  | 0 | [5 empty] | 0
| 5971355000 | Kanalizačná vpusť DN 300 mm diel A Ia |  | kus | 3 | 0 | 0 | 0 | 0 | 0 | 0 | 0 | 0.063 | 0.063 | 0.189 | [5 empty] | 0
| 8 | POTRUBNÉ ROZVODY |  |  |  |  | 0 |  |  | 0 | 0 |  |  |  | 0.19 |  | 0
| 99 | PRESUNY HMÔT
| 998276101 | Presun hmôt pre rúrové vedenie hĺbené z rúr z plast., hmôt alebo sklolamin. v otvorenom výkope |  | t | 74.6679 | 0 | 0 | 0 | 0 | 0 |  | 0 |  |  | 0 | [5 empty] | 0
| 99 | PRESUNY HMÔT |  |  |  |  | 0 |  |  | 0 | 0 |  |  |  | 0 |  | 0
|  | Práce HSV |  |  |  |  | 0 |  |  | 0 | 0 |  |  |  | 74.86 |  | 0
Práce PSV
| 721 | ZTI - VNÚTORNA KANALIZÁCIA
| 721242121.S | Lapač strešných splavenín plastový univerzálny priamy DN 125 |  | ks | 9 | 0 | 0 | 0 | 0 | 0 | 0 | 0 |  |  | 0 | [5 empty] | 0
| 721 | ZTI - VNÚTORNA KANALIZÁCIA |  |  |  |  | 0 |  |  | 0 | 0 |  |  |  | 0 |  | 0
|  | Práce PSV |  |  |  |  | 0 |  |  | 0 | 0 |  |  |  | 0 |  | 0
|  | Celkom v EUR |  |  |  |  | 0 |  | 0 | 0 | 0 |  |  |  | 74.86 |  | 0 |  |  |  | 0

## SO 7454
Krycí list rozpočtu |  |  | Rekapitulácia rozpočtu |  |  | Rozpočet | [10 empty] | 30.126
Krycí list rozpočtu
Stavba ZŠ Medzilaborecká 112020 korekcie
Objekt SO 09 - Teplovodná prípojka - alt. zdroj en. |  |  |  | Miesto:
Ks: 1263 Školy, univerzity a budovy na vzdelávanie
Zákazka: |  | Spracoval: |  | Dňa | 9. 6. 2020
Odberateľ: Mestská časť Bratislava - Ružinov
IČO: 00 603 155 |  |  |  | DIČ:
Projektant: Eko energy projekt s.r.o.
IČO: 48239887 |  |  |  | DIČ: 2120110366
Dodávateľ: ...
IČO: |  |  |  | DIČ:
ZRN | Montáž | Materiál | ZRN spolu | Ďalšie náklady
HSV | 0 | 0 | 0 | Ostatné náklady | [8 empty] | 0
PSV |  |  |  | Komplet. činnosť | [8 empty] | 0
MONT | 0 | 0 | 0 | HZS | [8 empty] | 0
VRN
Spolu |  |  | 0 | Spolu | [8 empty] | 0
VRN |  |  |  | VRN
Zariadenie staveniska 0% |  |  | 0 | Mimoriadne sťaž.podmienky 0% | [8 empty] | 0
Územie so sťaž. podmienk. 0% |  |  | 0 | Horské oblasti 0% | [8 empty] | 0 |  | 1 | 1 | 1 | 1 | 1 | 1
Prevádzkové vplyvy 0% |  |  | 0 | Mimostavenisková doprava 0% | [8 empty] | 0 |  | 1 | 1 | 0 | 1 | 1 | 1
[15 empty] | 1 | 1 | 1 | 1 | 1 | 0
|  |  |  | Spolu | [8 empty] | 0
Projektant,rozpočtár |  |  |  | Celkové náklady
|  |  |  | Celkové náklady bez DPH | [8 empty] | 0
|  |  |  | DPH 20% z |  | 0 | [6 empty] | 0
|  |  |  | DPH 0% z |  | 0 | [6 empty] | 0
|  |  |  | Spolu v EUR | [8 empty] | 0
Odberateľ |  |  | Dodávateľ
Rekapitulácia rozpočtu
Odberateľ: Mestská časť Bratislava - Ružinov |  |  |  | Spracoval:
Projektant: Eko energy projekt s.r.o. |  |  |  | Ks: 1263 Školy, univerzity a budovy na vzdelávanie
Dodávateľ: ... |  |  |  | Dátum: 9. 6. 2020
Stavba ZŠ Medzilaborecká 112020 korekcie
Objekt SO 09 - Teplovodná prípojka - alt. zdroj en.
Prehľad rozpočtových nákladov
Oddiel |  |  | Montáž | Materiál | Spolu | Hmotnosť (T) | Suť (T)
Práce HSV
ZEMNÉ PRÁCE |  |  | 0 | 0 | 0 | 0 | 0
Práce HSV |  |  | 0 | 0 | 0 | 0 | 0
Montážne práce
M-21 ELEKTROMONTÁŽE |  |  | 0 | 0 | 0 | 0 | 0
Montážne práce |  |  | 0 | 0 | 0 | 0 | 0
HZS
HZS ZA SKÚŠKY A REVÍZIE |  |  | 0 | 0 | 0 | 0 | 0
HZS |  |  | 0 | 0 | 0 | 0 | 0
Celkom v EUR |  |  | 0 | 0 | 0 | 0 | 0
Rozpočet
Odberateľ: Mestská časť Bratislava - Ružinov | [5 empty] | Spracoval:
Projektant: Eko energy projekt s.r.o. | [5 empty] | Ks: | 1263 Školy, univerzity a budovy na vzdelávanie
Dodávateľ: ... | [5 empty] | Dátum: | 9. 6. 2020
Zákazka ZŠ Medzilaborecká 112020 korekcie
Objekt SO 09 - Teplovodná prípojka - alt. zdroj en.
Prehľad rozpočtových nákladov
Por.č. | Kód položky | Názov |  | Mj | Množstvo | Cena/Mj | Cena celkom | [5 empty] | Hmotnosť/Mj | Hmotnosť |  | Suť
Práce HSV
| 1 | ZEMNÉ PRÁCE
| Pol1 | Vodič CY červený 4mm2 solárny kábel |  | m | 250 | 0 | 0 | 0 | 0 | 0 | 0 | 0 |  | 0 | [5 empty] | 0
| Pol2 | Vodič CY modrý 4mm2 solárny kábel |  | m | 250 | 0 | 0 | 0 | 0 | 0 | 0 | 0 |  | 0 | [5 empty] | 0
| Pol3 | Vodič CY červený 6mm2 solárny kábel |  | m | 80 | 0 | 0 | 0 | 0 | 0 | 0 | 0 |  | 0 | [5 empty] | 0
| Pol4 | Vodič CY modrý 6mm2 solárny kábel |  | m | 80 | 0 | 0 | 0 | 0 | 0 | 0 | 0 |  | 0 | [5 empty] | 0
| Pol5 | Koncovky PV male+female |  | ks | 88 | 0 | 0 | 0 | 0 | 0 | 0 | 0 |  | 0 | [5 empty] | 0
| Pol6 | Stupačková svorkovnica |  | ks | 2 | 0 | 0 | 0 | 0 | 0 | 0 | 0 |  | 0 | [5 empty] | 0
| Pol7 | Rúrky (chráničky) |  | m | 100 | 0 | 0 | 0 | 0 | 0 | 0 | 0 |  | 0 | [5 empty] | 0
| Pol8 | Krabice ip65 |  | ks | 2 | 0 | 0 | 0 | 0 | 0 | 0 | 0 |  | 0 | [5 empty] | 0
| Pol9 | Prechodky |  | ks | 40 | 0 | 0 | 0 | 0 | 0 | 0 | 0 |  | 0 | [5 empty] | 0
| Pol10 | CYKY 3x2,5mm2 (D+M) |  | m | 50 | 0 | 0 | 0 | 0 | 0 | 0 | 0 |  | 0 | [5 empty] | 0
| Pol11 | Káblový žlab 100x200 |  | m | 15 | 0 | 0 | 0 | 0 | 0 | 0 | 0 |  | 0 | [5 empty] | 0
| Pol12 | Rohovník na kablový žlab plochý |  | ks | 4 | 0 | 0 | 0 | 0 | 0 | 0 | 0 |  | 0 | [5 empty] | 0
| Pol13 | Rohovník na kablový žlab 90° |  | ks | 4 | 0 | 0 | 0 | 0 | 0 | 0 | 0 |  | 0 | [5 empty] | 0
| Pol14 | Rozvádzaž AC s náplňou K1, RZS1 |  | ks | 2 | 0 | 0 | 0 | 0 | 0 | 0 | 0 |  | 0 | [5 empty] | 0
| Pol15 | Zvodič prepatia |  | ks | 2 | 0 | 0 | 0 | 0 | 0 | 0 | 0 |  | 0 | [5 empty] | 0
| Pol16 | Kábel CYKY 5x10mm2 |  | m | 15 | 0 | 0 | 0 | 0 | 0 | 0 | 0 |  | 0 | [5 empty] | 0
| Pol17 | HR s meraním a istením |  | ks | 1 | 0 | 0 | 0 | 0 | 0 |  | 0 |  | 0 | [5 empty] | 0
| Pol18 | PC s monitorovacím softvérom |  | ks | 1 | 0 | 0 | 0 | 0 | 0 |  | 0 |  | 0 | [5 empty] | 0
| Pol19 | Prepojenie na dispečing |  | ks | 1 | 0 | 0 | 0 | 0 | 0 | 0 | 0 |  | 0 | [5 empty] | 0
| Pol20 | Invetor (menič) DC/AC 3f min.6kVp |  | ks | 2 | 0 | 0 | 0 | 0 | 0 | 0 | 0 |  | 0 | [5 empty] | 0
| Pol21 | Dodávka a montáž fotovoltické panely (napr.Axitec 300kWp alebo ekvivalent) |  | ks | 20 | 0 | 0 | 0 | 0 | 0 | 0 | 0 |  | 0 | [5 empty] | 0
| Pol22 | Ostatný drobný spojovací materiál |  | kpl | 1 | 0 | 0 | 0 | 0 | 0 | 0 | 0 |  | 0 | [5 empty] | 0
| Pol23 | Revízia |  | kpl | 1 | 0 | 0 | 0 | 0 | 0 |  | 0 |  | 0 | [5 empty] | 0
| 1 | ZEMNÉ PRÁCE |  |  |  |  | 0 |  |  | 0 | 0 |  |  | 0 |  | 0
|  | Práce HSV |  |  |  |  | 0 |  |  | 0 | 0 |  |  | 0 |  | 0
Montážne práce
| 921 | M-21 ELEKTROMONTÁŽE
| 998921203 | Presun hmôt pre montáž silnoprúdových rozvodov a zariadení v stavbe (objekte) výšky nad 7 do 24 m |  | % | 0.5 | 0 | 0 | 0 | 0 | 0 |  | 0 |  | 0 | [5 empty] | 0
| 998921291 | Príplatok za zväčšený silnoprúdových rozvodov a zariadení presun nad vymedzenú najväčšiu dopravnú vzdialenosť po stavenisku do 1 km |  | % | 0.3 | 0 | 0 | 0 | 0 | 0 |  | 0 |  | 0 | [5 empty] | 0
| 345165410281 | Elektroinštalačný materiál - Držiak na solárny panel (Renusol C-520075-K ConSole+ 1,730x1,100x390mm) |  | KUS | 20 | 0 | 0 | 0 | 0 | 0 | 0 | 0 |  | 0 | [5 empty] | 0
| 921 | M-21 ELEKTROMONTÁŽE |  |  |  |  | 0 |  |  | 0 | 0 |  |  | 0 |  | 0
|  | Montážne práce |  |  |  |  | 0 |  |  | 0 | 0 |  |  | 0 |  | 0
HZS
| 0 | HZS ZA SKÚŠKY A REVÍZIE
| HZS000112 | Stavebno montážne práce náročnejšie, ucelené, obtiažne, rutinné (Tr.2) v rozsahu viac ako 8 hodín náročnejšie |  | hod | 128 | 0 | 0 | 0 | 0 | 0 |  | 0 |  | 0 | [5 empty] | 0
| 0 | HZS ZA SKÚŠKY A REVÍZIE |  |  |  |  | 0 |  |  | 0 | 0 |  |  | 0 |  | 0
|  | HZS |  |  |  |  | 0 |  |  | 0 | 0 |  |  | 0 |  | 0
|  | Celkom v EUR |  |  |  |  | 0 |  | 0 | 0 | 0 |  |  | 0 |  | 0 |  |  |  | 0

## SO 7455
Krycí list rozpočtu |  |  | Rekapitulácia rozpočtu |  |  | Rozpočet | [11 empty] | 30.126
Krycí list rozpočtu
Stavba ZŠ Medzilaborecká 112020 korekcie
Objekt SO 10 - Sadové úpravy |  |  |  | Miesto:
Ks: 1263 Školy, univerzity a budovy na vzdelávanie
Zákazka: |  | Spracoval: |  | Dňa | 9. 6. 2020
Odberateľ: Mestská časť Bratislava - Ružinov
IČO: 00 603 155 |  |  |  | DIČ:
Projektant: Eko energy projekt s.r.o.
IČO: 48239887 |  |  |  | DIČ: 2120110366
Dodávateľ: ...
IČO: |  |  |  | DIČ:
ZRN | Montáž | Materiál | ZRN spolu | Ďalšie náklady
HSV | 0 | 0 | 0 | Ostatné náklady | [8 empty] | 0
PSV |  |  |  | Komplet. činnosť | [8 empty] | 0
MONT |  |  |  | HZS | [8 empty] | 0
VRN
Spolu |  |  | 0 | Spolu | [8 empty] | 0
VRN |  |  |  | VRN
Zariadenie staveniska 0% |  |  | 0 | Mimoriadne sťaž.podmienky 0% | [8 empty] | 0
Územie so sťaž. podmienk. 0% |  |  | 0 | Horské oblasti 0% | [8 empty] | 0 |  |  | 1 | 1 | 1 | 1 | 1 | 1
Prevádzkové vplyvy 0% |  |  | 0 | Mimostavenisková doprava 0% | [8 empty] | 0 |  |  | 1 | 1 | 0 | 1 | 1 | 1
[16 empty] | 1 | 1 | 1 | 1 | 1 | 0
|  |  |  | Spolu | [8 empty] | 0
Projektant,rozpočtár |  |  |  | Celkové náklady
|  |  |  | Celkové náklady bez DPH | [8 empty] | 0
|  |  |  | DPH 20% z |  | 0 | [6 empty] | 0
|  |  |  | DPH 0% z |  | 0 | [6 empty] | 0
|  |  |  | Spolu v EUR | [8 empty] | 0
Odberateľ |  |  | Dodávateľ
Rekapitulácia rozpočtu
Odberateľ: Mestská časť Bratislava - Ružinov |  |  |  | Spracoval:
Projektant: Eko energy projekt s.r.o. |  |  |  | Ks: 1263 Školy, univerzity a budovy na vzdelávanie
Dodávateľ: ... |  |  |  | Dátum: 9. 6. 2020
Stavba ZŠ Medzilaborecká 112020 korekcie
Objekt SO 10 - Sadové úpravy
Prehľad rozpočtových nákladov
Oddiel |  |  | Montáž | Materiál | Spolu | Hmotnosť (T) | Suť (T)
Práce HSV
ZEMNÉ PRÁCE |  |  | 0 | 0 | 0 | 0 | 0
ZÁKLADY |  |  | 0 | 0 | 0 | 0 | 0
ZVISLÉ KONŠTRUKCIE |  |  | 0 | 0 | 0 | 0 | 0
VODOROVNÉ KONŠTRUKCIE |  |  | 0 | 0 | 0 | 0 | 0
SPEVNENÉ PLOCHY |  |  | 0 | 0 | 0 | 34.82 | 0
OSTATNÉ PRÁCE |  |  | 0 | 0 | 0 | 0 | 0
Práce HSV |  |  | 0 | 0 | 0 | 34.82 | 0
Celkom v EUR |  |  | 0 | 0 | 0 | 34.82 | 0
Rozpočet
Odberateľ: Mestská časť Bratislava - Ružinov | [5 empty] | Spracoval:
Projektant: Eko energy projekt s.r.o. | [5 empty] | Ks: | 1263 Školy, univerzity a budovy na vzdelávanie
Dodávateľ: ... | [5 empty] | Dátum: | 9. 6. 2020
Zákazka ZŠ Medzilaborecká 112020 korekcie
Objekt SO 10 - Sadové úpravy
Prehľad rozpočtových nákladov
Por.č. | Kód položky | Názov |  | Mj | Množstvo | Cena/Mj | Cena celkom | [5 empty] | Hmotnosť/Mj |  | Hmotnosť |  | Suť
Práce HSV
| 1 | ZEMNÉ PRÁCE
| 112P | Vyrúbanie stromu vrátane likvidácie |  | ks | 8 | 0 | 0 | 0 | 0 | 0 |  | 0 |  |  | 0 | [5 empty] | 0
| 112P1 | Vysoká a nízka zeleň ( výsadby z krov, tráv a ostatných drevín) |  | ks | 1 | 0 | 0 | 0 | 0 | 0 |  | 0 |  |  | 0 | [5 empty] | 0
| 112P2 | Tilia cordata - lipa malolistá s obvodom kmeňa 17-20cm |  | ks | 20 | 0 | 0 | 0 | 0 | 0 |  | 0 |  |  | 0 | [5 empty] | 0
| 112P2 | Thuja Occidentalis - tuja západná s obvodom kmeňa 14-16cm |  | ks | 5 | 0 | 0 | 0 | 0 | 0 |  | 0 |  |  | 0 | [5 empty] | 0
| 183P | Obrobenie pôdy hrabaním v rovone al. svahu do 1:5 |  | m2 | 2102 | 0 | 0 | 0 | 0 | 0 |  | 0 |  |  | 0 | [5 empty] | 0
| 183P1 | Kvalitná zemina pod trávnik v hr.5 cm t.j. 105 m3 ( materiál+dovoz) |  | kompl | 1 | 0 | 0 | 0 | 0 | 0 |  | 0 |  |  | 0 | [5 empty] | 0
| 183P2 | Navážka a rozprestrenie ( ručne+strojovo) vrstvy zeminy |  | kompl | 1 | 0 | 0 | 0 | 0 | 0 |  | 0 |  |  | 0 | [5 empty] | 0
| 183P3 | Zavalcovanie pôdy po vyrovnaní |  | m2 | 2102 | 0 | 0 | 0 | 0 | 0 |  | 0 |  |  | 0 | [5 empty] | 0
| 183P4 | Trávne osivo - DLF Univerzal 20kg vrece |  | ks | 2 | 0 | 0 | 0 | 0 | 0 |  | 0 |  |  | 0 | [5 empty] | 0
| 183P5 | Štartovacie hnojivo pre trávnik - Everest New Grass ( Scotts) cca 15kg |  | ks | 4 | 0 | 0 | 0 | 0 | 0 |  | 0 |  |  | 0 | [5 empty] | 0
| 183P6 | Výsev trávneho osiva |  | m2 | 2102 | 0 | 0 | 0 | 0 | 0 |  | 0 |  |  | 0 | [5 empty] | 0
| 183P8 | Obrobenie pôdy valcovaním v rovine al. svaho do 1:5 |  | m2 | 2102 | 0 | 0 | 0 | 0 | 0 |  | 0 |  |  | 0 | [5 empty] | 0
| 183P7 | Obrobenie pôdy hrabaním v rovine al. svaho do 1:5, po výseve - zapracovanie osiva |  | m2 | 2102 | 0 | 0 | 0 | 0 | 0 |  | 0 |  |  | 0 | [5 empty] | 0
| 1 | ZEMNÉ PRÁCE |  |  |  |  | 0 |  |  | 0 | 0 |  |  |  | 0 |  | 0
| 2 | ZÁKLADY
| 1 | Mechanické vyčistenie plochy - s odvozom a likvidáciou na skládku |  | m3 | 2524 | 0 | 0 | 0 | 0 | 0 |  | 0 |  |  | 0 | [5 empty] | 0
| 10 | Hnojenie vysadenýh rastlín v rovine alebo svahu do 1:5 umelým hnojivom s rozdel.k jednotl. rastlinám |  | ks | 25 | 0 | 0 | 0 | 0 | 0 |  | 0 |  |  | 0 | [5 empty] | 0
| 11 | Zakotvenie drevín troma a viac kolmi pri priemere kolov do 100mm pri dĺžke kolov od 2m do 3m |  | ks | 11 | 0 | 0 | 0 | 0 | 0 |  | 0 |  |  | 0 | [5 empty] | 0
| 12 | Pokládka netkanej textílie - záhony /výsadba/ |  | m2 | 422 | 0 | 0 | 0 | 0 | 0 |  | 0 |  |  | 0 | [5 empty] | 0
| 13 | Štrkovanie, mulčovanie |  | m2 | 422 | 0 | 0 | 0 | 0 | 0 |  | 0 |  |  | 0 | [5 empty] | 0
| 14 | Presun hmôt pre sadovnícke a krajinárske úpravy do 5000m vodorovne bez zvislého presunu |  | kompl | 1 | 0 | 0 | 0 | 0 | 0 |  | 0 |  |  | 0 | [5 empty] | 0
| 15 | Príprava a réžia |  | kompl | 2 | 0 | 0 | 0 | 0 | 0 |  | 0 |  |  | 0 | [5 empty] | 0
| 16 | Ostatné drobné manipulácie |  | kompl | 1 | 0 | 0 | 0 | 0 | 0 |  | 0 |  |  | 0 | [5 empty] | 0
| 17 | Netkaná textília /UV stab./ |  | m2 | 422 | 0 | 0 | 0 | 0 | 0 |  | 0 |  |  | 0 | [5 empty] | 0
| 18 | Klince na textíliu 3/10 |  | ks | 1266 | 0 | 0 | 0 | 0 | 0 |  | 0 |  |  | 0 | [5 empty] | 0
| 19 | Systém na ukotvenie dreviny (3xdrevený kôl,1xpolkol, úväz, jutový pás a klince ) |  | ks | 11 | 0 | 0 | 0 | 0 | 0 |  | 0 |  |  | 0 | [5 empty] | 0
| 20 | Zemina k výsadbe rastlín 105 m3 ( materiál+dovoz+nakládka+vykládka) |  | kompl | 1 | 0 | 0 | 0 | 0 | 0 |  | 0 |  |  | 0 | [5 empty] | 0
| 21 | Mulčovacia kôra borovicová triedená 1,5vreca/m2 |  | ks | 281 | 0 | 0 | 0 | 0 | 0 |  | 0 |  |  | 0 | [5 empty] | 0
| 3 | Spracovanie pôdy frézovaním ( hrubé, stredné a jemné spracovanie ) |  | m2 | 2524 | 0 | 0 | 0 | 0 | 0 |  | 0 |  |  | 0 | [5 empty] | 0
| 4 | Plošná úprava terénu pri nerovnostiach terénu nad 100-150 mm v rovine alebo na svahu do 1:5 2x |  | m2 | 2524 | 0 | 0 | 0 | 0 | 0 |  | 0 |  |  | 0 | [5 empty] | 0
| 5 | Hlbenie jam v hornine 1-4 bez výmeny pôdy, s naložením prebyt.zeminy na dopr.prostried. v rovine alebo na svahu do 1:5 |  | ks | 20 | 0 | 0 | 0 | 0 | 0 |  | 0 |  |  | 0 | [5 empty] | 0
| 6 | Hlbenie jam v hornine 1-4 bez výmeny pôdy, s naložením prebyt.zeminy na dopr.prostried. v rovine alebo na svahu do 1:5 |  | ks | 5 | 0 | 0 | 0 | 0 | 0 |  | 0 |  |  | 0 | [5 empty] | 0
| 7 | Výsadba drevín s balom do predom vyhĺbenej jamky sa zaliatím v rovine alebo na svahu do 1:5 |  | ks | 20 | 0 | 0 | 0 | 0 | 0 |  | 0 |  |  | 0 | [5 empty] | 0
| 8 | Výsadba drevín s balom do predom vyhĺbenej jamky sa zaliatím v rovine alebo na svahu do 1:5 |  | ks | 5 | 0 | 0 | 0 | 0 | 0 |  | 0 |  |  | 0 | [5 empty] | 0
| 9 | Zaliatie rastlín vodou |  | ks | 50 | 0 | 0 | 0 | 0 | 0 |  | 0 |  |  | 0 | [5 empty] | 0
| 2 | ZÁKLADY |  |  |  |  | 0 |  |  | 0 | 0 |  |  |  | 0 |  | 0
| 3 | ZVISLÉ KONŠTRUKCIE
| 001 | Tryska Hunter PRO SPRAY |  | KS | 45 | 0 | 0 | 0 | 0 | 0 | 0 | 0 |  |  | 0 | [5 empty] | 0
| 002 | Tryska Hunter PGJ |  | ks | 43 | 0 | 0 | 0 | 0 | 0 |  | 0 |  |  | 0 | [5 empty] | 0
| 003 | Postrekovač ProSpray - výsuv 10cm |  | ks | 45 | 0 | 0 | 0 | 0 | 0 |  | 0 |  |  | 0 | [5 empty] | 0
| 004 | Elektromag.ventil s reg.prietoku - hranatý PGV |  | ks | 16 | 0 | 0 | 0 | 0 | 0 |  | 0 |  |  | 0 | [5 empty] | 0
| 005 | Guľový ventil 1 s vypúšťakom |  | ks | 3 | 0 | 0 | 0 | 0 | 0 | 0 | 0 |  |  | 0 | [5 empty] | 0
| 006 | Snímač dažďa Mini-Clik s regul.citlivosti |  | ks | 1 | 0 | 0 | 0 | 0 | 0 |  | 0 |  |  | 0 | [5 empty] | 0
| 007 | Riadiaca jednotka Hunter - exter. pre 12 vetiev+rozširovací modul |  | ks | 1 | 0 | 0 | 0 | 0 | 0 |  | 0 |  |  | 0 | [5 empty] | 0
| 008 | Kolienko Swing Joint 1/2 |  | ks | 88 | 0 | 0 | 0 | 0 | 0 |  | 0 |  |  | 0 | [5 empty] | 0
| 009 | Kolienko Swing Joint 3/4 |  | ks | 88 | 0 | 0 | 0 | 0 | 0 |  | 0 |  |  | 0 | [5 empty] | 0
| 010 | Spojka priama Swing Joint 3/4 |  | ks | 88 | 0 | 0 | 0 | 0 | 0 |  | 0 |  |  | 0 | [5 empty] | 0
| 011 | Hadica LDPE PE-40 0,6Mpa 32/2,9mm |  | bm | 980 | 0 | 0 | 0 | 0 | 0 |  | 0 |  |  | 0 | [5 empty] | 0
| 012 | Hadica LDPE PE-40 0,6Mpa 25/2,3mm |  | bm | 340 | 0 | 0 | 0 | 0 | 0 |  | 0 |  |  | 0 | [5 empty] | 0
| 013 | Tvarovky, spojky, T-kus ( na hadicu 25 a 32 ) |  | ks | 112 | 0 | 0 | 0 | 0 | 0 |  | 0 |  |  | 0 | [5 empty] | 0
| 014 | Samonavrtávacia objímka 32-3/4 |  | ks | 88 | 0 | 0 | 0 | 0 | 0 |  | 0 |  |  | 0 | [5 empty] | 0
| 015 | Šachtový holender radový T-kus -5/1 |  | ks | 6 | 0 | 0 | 0 | 0 | 0 |  | 0 |  |  | 0 | [5 empty] | 0
| 016 | Kábel LiYY 10x0,5 mm2 - desaťžilový |  | bm | 150 | 0 | 0 | 0 | 0 | 0 |  | 0 |  |  | 0 | [5 empty] | 0
| 017 | Chránička na kábek |  | bm | 150 | 0 | 0 | 0 | 0 | 0 |  | 0 |  |  | 0 | [5 empty] | 0
| 018 | Vodovzdorný konektor 316-IR do30V - 3M |  | ks | 16 | 0 | 0 | 0 | 0 | 0 |  | 0 |  |  | 0 | [5 empty] | 0
| 019 | Vodovzdorný konektor č.DBY do30V žltý/biela tuba |  | ks | 6 | 0 | 0 | 0 | 0 | 0 |  | 0 |  |  | 0 | [5 empty] | 0
| 020 | Samosťah. Super Fuinny Pipe PET rubka 16mm/1bm |  | bm | 88 | 0 | 0 | 0 | 0 | 0 |  | 0 |  |  | 0 | [5 empty] | 0
| 021 | Teflónová páska 19mm (0,2mm) |  | ks | 11 | 0 | 0 | 0 | 0 | 0 |  | 0 |  |  | 0 | [5 empty] | 0
| 022 | Ostatný drobný inštalačný materiál |  | ks | 1 | 0 | 0 | 0 | 0 | 0 |  | 0 |  |  | 0 | [5 empty] | 0
| 023 | Výkop a zásyp drážky na hadice - strojovo+dokopanie ručne so spätným zásypom a dosev trávového osiva |  | bm | 632 | 0 | 0 | 0 | 0 | 0 |  | 0 |  |  | 0 | [5 empty] | 0
| 024 | Vymeranie pozícií postrekovačov |  | kompl | 1 | 0 | 0 | 0 | 0 | 0 |  | 0 |  |  | 0 | [5 empty] | 0
| 025 | Pokládka hadíc so zmontovaním do ryhy |  | bm | 1320 | 0 | 0 | 0 | 0 | 0 |  | 0 |  |  | 0 | [5 empty] | 0
| 026 | Inštalácia postrekovačov |  | ks | 88 | 0 | 0 | 0 | 0 | 0 | 0 | 0 |  |  | 0 | [5 empty] | 0
| 027 | Inštalácia ventilov do šachty |  | ks | 4 | 0 | 0 | 0 | 0 | 0 |  | 0 |  |  | 0 | [5 empty] | 0
| 028 | Inštalácia trysiek, spustenie, nastavenie |  | ks | 1 | 0 | 0 | 0 | 0 | 0 |  | 0 |  |  | 0 | [5 empty] | 0
| 029 | Inštalácia dažďového senzora |  | ks | 1 | 0 | 0 | 0 | 0 | 0 |  | 0 |  |  | 0 | [5 empty] | 0
| 030 | Príprava a réžia |  | kompl | 0.8 | 0 | 0 | 0 | 0 | 0 |  | 0 |  |  | 0 | [5 empty] | 0
| 031 | Ostatné drobné manipulácie |  | ks | 1 | 0 | 0 | 0 | 0 | 0 |  | 0 |  |  | 0 | [5 empty] | 0
| 3 | ZVISLÉ KONŠTRUKCIE |  |  |  |  | 0 |  |  | 0 | 0 |  |  |  | 0 |  | 0
| 4 | VODOROVNÉ KONŠTRUKCIE
| 451504113 | Zhotovenie podkladovej vrstvy z kameniva hr.nad 150 do 200 mm |  | m2 | 102 | 0 | 0 | 0 | 0 | 0 |  | 0 |  |  | 0 | [5 empty] | 0
| 583310000100 | Kamenivo ťažené drobné frakcia 0-1 mm, STN EN 12620 + A1 |  | t | 40.8 | 0 | 0 | 0 | 0 | 0 | 0 | 0 |  |  | 0 | [5 empty] | 0
| 4 | VODOROVNÉ KONŠTRUKCIE |  |  |  |  | 0 |  |  | 0 | 0 |  |  |  | 0 |  | 0
| 5 | SPEVNENÉ PLOCHY
| 632921913 | Dlažba z betónových dlaždíc hr. 60 mm do piesku |  | m2 | 102 | 0 | 0 | 0 | 0 | 0 |  | 0 | 0.28325 | 0.28325 | 28.892 | [5 empty] | 0
| 59246000 | Dlažba betónová 400x400x80 mm |  | m2 | 112.2 | 0 | 0 | 0 | 0 | 0 | 0 | 0 |  |  | 0 | [5 empty] | 0
| 916531111 | Osadenie záhonového alebo parkového obrubníka betón., do lôžka z bet. pros. tr. C 12/15 bez bočnej opory |  | m | 71.64 | 0 | 0 | 0 | 0 | 0 |  | 0 | 0.0827 | 0.0827 | 5.925 | [5 empty] | 0
| 5921733 | Obrubník záhonový ABO 45-25 |  | ks | 78.804 | 0 | 0 | 0 | 0 | 0 | 0 | 0 |  |  | 0 | [5 empty] | 0
| 5 | SPEVNENÉ PLOCHY |  |  |  |  | 0 |  |  | 0 | 0 |  |  |  | 34.82 |  | 0
| 9 | OSTATNÉ PRÁCE
| 936124122P | Osadenie parkovej lavičky vrátane spodnej stavby a kotvenia |  | ks | 6 | 0 | 0 | 0 | 0 | 0 |  | 0 |  |  | 0 | [5 empty] | 0
| 553560000200 | Lavička parková s operadlom |  | ks | 6 | 0 | 0 | 0 | 0 | 0 | 0 | 0 |  |  | 0 | [5 empty] | 0
| 5531 | Brána 2-krídlová, zvar.siet 5x5 cm 4000/1000 |  | ks | 1 | 0 | 0 | 0 | 0 | 0 | 0 | 0 |  |  | 0 | [5 empty] | 0
| 5532 | Brána posuvná na kol. 9500/2000 |  | ks | 1 | 0 | 0 | 0 | 0 | 0 | 0 | 0 |  |  | 0 | [5 empty] | 0
| 9 | OSTATNÉ PRÁCE |  |  |  |  | 0 |  |  | 0 | 0 |  |  |  | 0 |  | 0
|  | Práce HSV |  |  |  |  | 0 |  |  | 0 | 0 |  |  |  | 34.82 |  | 0
|  | Celkom v EUR |  |  |  |  | 0 |  | 0 | 0 | 0 |  |  |  | 34.82 |  | 0 |  |  |  | 0