## Rekapitulácia stavby
Export Komplet | [30 empty] | 2.0 |  |  |  |  | False | False | {a44f976c-acfd-4d7d-b046-68d125c48213}
[22 empty] | >> skryté stĺpce << | [12 empty] | 0,01 | 20
[35 empty] | 0,01 | 20
|  | REKAPITULÁCIA STAVBY | [20 empty] | v --- nižšie sa nachádzajú doplnkové a pomocné údaje k zostavám --- v | [11 empty] | 0,001
|  | Kód: | [5 empty] | 2018011 | [26 empty] | 0,01
|  | Stavba: | [5 empty] | Veľký Krtíš ODI PZ, rekonštrukcia a modernizácia objektu | [26 empty] | 0,01
|  | JKSO: | [5 empty] | 801 61 | [9 empty] | KS: |  | 1220 | [14 empty] | 0,01
|  | Miesto: | [5 empty] | Veľký Krtíš | [9 empty] | Dátum: | [16 empty] | 0,01
|  | CPV: | [15 empty] | CPA: |  | 41.00.43 | [14 empty] | 0,01
|  | Objednávateľ: | [15 empty] | IČO: |  | 00151866 | [14 empty] | 0,01
|  |  | Ministerstvo vnútra Slovenskej republiky | [14 empty] | IČ DPH: | [16 empty] | 0,01
0,01
|  | Zhotoviteľ: | [15 empty] | IČO: | [16 empty] | 0,01
[18 empty] | IČ DPH: | [16 empty] | 0,01
False
|  | Projektant: | [15 empty] | IČO: |  | 45351856 | [14 empty] | False
|  |  | PROMOST s.r.o. | [14 empty] | IČ DPH: |  | SK 2022945430 | [14 empty] | True
0,01
|  | Spracovateľ: | [15 empty] | IČO: | [16 empty] | 0,01
|  |  | Ing. Michal Slobodník | [14 empty] | IČ DPH: | [16 empty] | True
Poznámka:
Náklady z rozpočtov
Ostatné náklady zo súhrnného listu
Cena bez DPH
[9 empty] | Sadzba dane |  |  |  | Základ dane |  |  |  |  | Výška dane
|  | DPH |  | základná |  |  |  |  | 20%
|  |  |  | znížená |  |  |  |  | 20%
|  |  |  | zákl. prenesená |  |  |  |  | 20% |  |  |  | 0
|  |  |  | zníž. prenesená |  |  |  |  | 20% |  |  |  | 0
|  |  |  | nulová |  |  |  |  | 0% |  |  |  | 0
|  | Cena s DPH | [8 empty] | v |  |  | EUR
|  | Projektant | [13 empty] | Spracovateľ
|  | Dátum a podpis: | [9 empty] | Pečiatka |  |  |  | Dátum a podpis: |  |  | Pečiatka
|  | Objednávateľ | [13 empty] | Zhotoviteľ
|  | Dátum a podpis: | [9 empty] | Pečiatka |  |  |  | Dátum a podpis: |  |  | Pečiatka
REKAPITULÁCIA OBJEKTOV STAVBY
| Kód: | [7 empty] | 2018011
| Stavba: | [7 empty] | Veľký Krtíš ODI PZ, rekonštrukcia a modernizácia objektu
| Miesto: | [7 empty] | Veľký Krtíš | [7 empty] | Dátum:
| Objednávateľ: | [7 empty] | Ministerstvo vnútra Slovenskej republiky | [7 empty] | Projektant: |  | PROMOST s.r.o. |  |  |  | Informatívne údaje z listov zákaziek
| Zhotoviteľ: | [7 empty] | 0 | [7 empty] | Spracovateľ: |  | Ing. Michal Slobodník
| Kód |  |  |  |  | Popis | [8 empty] | Cena bez DPH [EUR] |  |  |  |  | Cena s DPH [EUR] | Typ |  | z toho Ostat. náklady [EUR] | DPH [EUR] | Normohodiny [h] | DPH základná [EUR] | DPH znížená [EUR] | DPH základná prenesená [EUR] | DPH znížená prenesená [EUR] | Základňa DPH základná | Základňa DPH znížená | Základňa DPH zákl. prenesená | Základňa DPH zníž. prenesená | Základňa DPH nulová
| 1) Náklady z rozpočtov | [21 empty] | 0 | 0 | 0 | 0 | 0 | 0 | 0 | 0 | 0 | 0 | 0 | 0 | D | 0 | ###NOIMPORT### | IMPORT | {a44f976c-acfd-4d7d-b046-68d125c48213} | {00000000-0000-0000-0000-000000000000} | 801 61
|  | 1 |  |  |  |  | SO 01.1 Budova ODI PZ Veľký Krtíš - oprávnené práce | [13 empty] | STA |  | 0 | 0 | 0 | 0 | 0 | 0 | 0 | 0 | 0 | 0 | 0 | 0 | D | 1 | ###NOIMPORT### | IMPORT | {721f8125-ab68-49dc-8c84-92c9ac60f9bb} | {a44f976c-acfd-4d7d-b046-68d125c48213} | 801 61 | 0
/ |  |  | 2020-01-01 |  |  |  |  | SO 01.1.1 Zateplenie obvodového plášťa | [12 empty] | Časť |  | 0 | 0 | 0 | 0 | 0 | 0 | 0 | 0 | 0 | 0 | 0 | 0 |  | 2 |  | IMPORT | {72e759e2-3164-4c5b-8b35-81ba0afc203e} | {721f8125-ab68-49dc-8c84-92c9ac60f9bb} | 801 61
/ |  |  | 2020-02-01 |  |  |  |  | SO 01.1.2 Zateplenie strešného plášťa | [12 empty] | Časť |  | 0 | 0 | 0 | 0 | 0 | 0 | 0 | 0 | 0 | 0 | 0 | 0 |  | 2 |  | IMPORT | {b2f7d22a-52b2-49ec-87c6-b40ca4dfdd2a} | {721f8125-ab68-49dc-8c84-92c9ac60f9bb} | 801 61
/ |  |  | 2020-03-01 |  |  |  |  | SO 01.1.3 Výmena otvorových konštrukcií | [12 empty] | Časť |  | 0 | 0 | 0 | 0 | 0 | 0 | 0 | 0 | 0 | 0 | 0 | 0 |  | 2 |  | IMPORT | {f48adfa7-4b60-4f5a-b760-e259ce2bbfd0} | {721f8125-ab68-49dc-8c84-92c9ac60f9bb} | 801 61
|  |  | 2020-04-01 |  |  |  |  | SO 01.1.4 Ostatné | [12 empty] | Časť |  | 0 | 0 | 0 | 0 | 0 | 0 | 0 | 0 | 0 | 0 | 0 | 0 | D | 2 | ###NOIMPORT### | IMPORT | {bca5d6d6-5ed3-455c-a436-7df7f3e16820} | {721f8125-ab68-49dc-8c84-92c9ac60f9bb} | 801 61
|  |  |  | 2001-04-01 |  |  |  |  | Stavebné práce | [11 empty] | Časť |  | 0 | 0 | 0 | 0 | 0 | 0 | 0 | 0 | 0 | 0 | 0 | 0 | D | 3 | ###NOIMPORT### | IMPORT | {6ed890a4-8e71-46cd-8f05-9676e35cb8c3} | {bca5d6d6-5ed3-455c-a436-7df7f3e16820} | 801 61
/ |  |  |  |  | 1.4.1a |  |  |  |  | Obvodový plášť | [10 empty] | Časť |  | 0 | 0 | 0 | 0 | 0 | 0 | 0 | 0 | 0 | 0 | 0 | 0 |  | 4 |  | IMPORT | {a49a28fd-7db3-4e95-94ab-77d9c8529f6e} | {6ed890a4-8e71-46cd-8f05-9676e35cb8c3} | 801 61
/ |  |  |  |  | 1.4.1b |  |  |  |  | Strešný plášť | [10 empty] | Časť |  | 0 | 0 | 0 | 0 | 0 | 0 | 0 | 0 | 0 | 0 | 0 | 0 |  | 4 |  | IMPORT | {65dd25e9-6d79-4858-a901-627d89022e52} | {6ed890a4-8e71-46cd-8f05-9676e35cb8c3} | 801 61
/ |  |  |  |  | 1.4.1c |  |  |  |  | Odstránenie vlhkosti muriva | [10 empty] | Časť |  | 0 | 0 | 0 | 0 | 0 | 0 | 0 | 0 | 0 | 0 | 0 | 0 |  | 4 |  | IMPORT | {16f146e8-c9dd-4667-997c-154ce48a9d73} | {6ed890a4-8e71-46cd-8f05-9676e35cb8c3} | 801 61
/ |  |  |  |  | 1.4.1d |  |  |  |  | Plošina | [10 empty] | Časť |  | 0 | 0 | 0 | 0 | 0 | 0 | 0 | 0 | 0 | 0 | 0 | 0 |  | 4 |  | IMPORT | {7d162e88-a5d6-4954-aae1-8950221f424e} | {6ed890a4-8e71-46cd-8f05-9676e35cb8c3} | 801 61
|  |  |  | 2002-04-01 |  |  |  |  | Elektroinštalácie | [11 empty] | Časť |  | 0 | 0 | 0 | 0 | 0 | 0 | 0 | 0 | 0 | 0 | 0 | 0 | D | 3 | ###NOIMPORT### | IMPORT | {79593b1f-90aa-4ce4-b863-9b9fbb43fba1} | {bca5d6d6-5ed3-455c-a436-7df7f3e16820} | 801 61
/ |  |  |  |  | 1.4.2a |  |  |  |  | Inštalácie | [10 empty] | Časť |  | 0 | 0 | 0 | 0 | 0 | 0 | 0 | 0 | 0 | 0 | 0 | 0 |  | 4 |  | IMPORT | {09ae7dd9-4e23-492c-a8b4-23d2c94f4de1} | {79593b1f-90aa-4ce4-b863-9b9fbb43fba1} | 801 61
/ |  |  |  |  | 1.4.2b |  |  |  |  | Bleskozvod | [10 empty] | Časť |  | 0 | 0 | 0 | 0 | 0 | 0 | 0 | 0 | 0 | 0 | 0 | 0 |  | 4 |  | IMPORT | {78b55fa9-9bac-4bd1-9d4e-209b9f6600f8} | {79593b1f-90aa-4ce4-b863-9b9fbb43fba1} | 801 61
/ |  |  |  | 2003-04-01 |  |  |  |  | Vykurovanie | [11 empty] | Časť |  | 0 | 0 | 0 | 0 | 0 | 0 | 0 | 0 | 0 | 0 | 0 | 0 |  | 3 |  | IMPORT | {df5271c4-66a0-42c7-9b97-afe1325fd7d1} | {bca5d6d6-5ed3-455c-a436-7df7f3e16820} | 801 61
/ |  |  |  | 2004-04-01 |  |  |  |  | Zdravotechnika | [11 empty] | Časť |  | 0 | 0 | 0 | 0 | 0 | 0 | 0 | 0 | 0 | 0 | 0 | 0 |  | 3 |  | IMPORT | {abfab53d-b1b6-4c57-90b3-97297bbc502e} | {bca5d6d6-5ed3-455c-a436-7df7f3e16820} | 801 61
|  | 2 |  |  |  |  | SO 01.2 Budova ODI PZ Veľký Krtíš - neoprávnené práce | [13 empty] | STA |  | 0 | 0 | 0 | 0 | 0 | 0 | 0 | 0 | 0 | 0 | 0 | 0 | D | 1 | ###NOIMPORT### | IMPORT | {92aa91d0-1dc6-4d82-aba8-218b63e9ba9b} | {a44f976c-acfd-4d7d-b046-68d125c48213} | 801 61 | 0
/ |  |  | 2020-01-02 |  |  |  |  | Stavebné práce | [12 empty] | Časť |  | 0 | 0 | 0 | 0 | 0 | 0 | 0 | 0 | 0 | 0 | 0 | 0 |  | 2 |  | IMPORT | {a9e955d4-3609-4cd8-a5fa-fa4dfef77781} | {92aa91d0-1dc6-4d82-aba8-218b63e9ba9b} | 801 61
/ |  |  | 2020-02-02 |  |  |  |  | Zdravotechnika | [12 empty] | Časť |  | 0 | 0 | 0 | 0 | 0 | 0 | 0 | 0 | 0 | 0 | 0 | 0 |  | 2 |  | IMPORT | {74770ae8-5527-421d-9dba-be1d81ed034b} | {92aa91d0-1dc6-4d82-aba8-218b63e9ba9b} | 801 61
| 2) Ostatné náklady zo súhrnného listu | [21 empty] | Percent. zadanie [% nákladov rozpočtu] | Zaradenie nákladov | DPH | DPH [EUR]
Celkové náklady za stavbu 1) + 2)

## SO 01.1.1 Z...
[9 empty] | >> skryté stĺpce << | [9 empty] | {72e759e2-3164-4c5b-8b35-81ba0afc203e}
0
| KRYCÍ LIST ROZPOČTU | [8 empty] | v --- nižšie sa nachádzajú doplnkové a pomocné údaje k zostavám --- v | [8 empty] | False
Stavba:
Veľký Krtíš ODI PZ, rekonštrukcia a modernizácia objektu
Objekt:
SO 01.1 Budova ODI PZ Veľký Krtíš - oprávnené práce
Časť:
SO 01.1.1 Zateplenie obvodového plášťa
| JKSO: |  | 801 61 |  |  | KS: | 1220
| Miesto: |  | Veľký Krtíš |  |  | Dátum:
| CPV: |  |  |  |  | CPA: | 41.00.43
| Objednávateľ: |  |  |  |  | IČO: | 00151866
|  | Ministerstvo vnútra Slovenskej republiky |  |  |  | IČ DPH:
| Zhotoviteľ: |  |  |  |  | IČO:
IČ DPH:
| Projektant: |  |  |  |  | IČO: | 45351856
|  | PROMOST s.r.o. |  |  |  | IČ DPH: | SK 2022945430
| Spracovateľ: |  |  |  |  | IČO:
|  | Ing. Michal Slobodník |  |  |  | IČ DPH:
Poznámka:
Náklady z rozpočtu
Ostatné náklady
Cena bez DPH
|  |  | Základ dane |  |  | Sadzba dane | Výška dane
| DPH | základná |  |  |  | 20%
|  | znížená |  |  |  | 20%
|  | zákl. prenesená | 0 |  |  | 20%
|  | zníž. prenesená | 0 |  |  | 20%
|  | nulová | 0 |  |  | 0%
| Cena s DPH |  |  | v | EUR
| Projektant |  |  | Spracovateľ
| Dátum a podpis: |  | Pečiatka | Dátum a podpis: |  |  | Pečiatka
| Objednávateľ |  |  | Zhotoviteľ
| Dátum a podpis: |  | Pečiatka | Dátum a podpis: |  |  | Pečiatka
REKAPITULÁCIA ROZPOČTU
Stavba:
Veľký Krtíš ODI PZ, rekonštrukcia a modernizácia objektu
Objekt:
SO 01.1 Budova ODI PZ Veľký Krtíš - oprávnené práce
Časť:
SO 01.1.1 Zateplenie obvodového plášťa
Miesto: |  |  | Veľký Krtíš |  |  | Dátum:
Objednávateľ: |  |  | Ministerstvo vnútra Slovenskej republiky |  |  | Projektant: | PROMOST s.r.o.
Zhotoviteľ: | [5 empty] | Spracovateľ: | Ing. Michal Slobodník
Kód dielu - Popis | [6 empty] | Cena celkom [EUR]
1) Náklady z rozpočtu | [19 empty] | -1
HSV - Práce a dodávky HSV
3 - Zvislé a kompletné konštrukcie
6 - Úpravy povrchov, podlahy, osadenie
9 - Ostatné konštrukcie a práce-búranie
99 - Presun hmôt HSV
PSV - Práce a dodávky PSV
713 - Izolácie tepelné
764 - Konštrukcie klampiarske
2) Ostatné náklady | [10 empty] | DPH
Celkové náklady za stavbu 1) + 2)
ROZPOČET
Stavba:
Veľký Krtíš ODI PZ, rekonštrukcia a modernizácia objektu
Objekt:
SO 01.1 Budova ODI PZ Veľký Krtíš - oprávnené práce
Časť:
SO 01.1.1 Zateplenie obvodového plášťa
Miesto: |  |  | Veľký Krtíš |  |  | Dátum:
Objednávateľ: |  |  | Ministerstvo vnútra Slovenskej republiky |  |  | Projektant: | PROMOST s.r.o.
Zhotoviteľ: | [5 empty] | Spracovateľ: | Ing. Michal Slobodník
PČ | Typ | Kód | Popis | MJ | Množstvo | J.cena [EUR] | Cena celkom [EUR] | Cenová sústava |  |  | DPH | J. Nh [h] | Nh celkom [h] | J. hmotnosť [t] | Hmotnosť celkom [t] | J. suť [t] | Suť Celkom [t]
Náklady z rozpočtu | [12 empty] | 0 |  | 111.1609 |  | 20.23 |  | D | -1 | [7 empty] | 0
| D | HSV | Práce a dodávky HSV | [9 empty] | 0 |  | 110.1886 |  | 20.1109 | 1 | D | 0 | ROZPOCET | [6 empty] | 0
| D | 3 | Zvislé a kompletné konštrukcie | [9 empty] | 0 |  | 34.5515 |  | 0 | 1 | D | 1 | ROZPOCET | [6 empty] | 0
1 | K | 392955511 | Omytie muriva tlakovou vodou | m2 | 691.03 | [5 empty] | znížená |  | 0 | 0.05 | 34.5515 | 0 | 0 | 4 | K | 2 | ROZPOCET | 0 | 0 | 0 | 0 | 0 | 2 | 0 | 4 | 1345398471
| D | 6 | Úpravy povrchov, podlahy, osadenie | [9 empty] | 0 |  | 58.7584 |  | 0 | 1 | D | 1 | ROZPOCET | [6 empty] | 0
2 | K | 611451461 | Oprava vonkajších cementových štukových omietok oceľ. hladených stropov opravovanej plochy 30-50% | m2 | 2.84 | [5 empty] | znížená |  | 0 | 0.02622 | 0.074465 | 0 | 0 | 4 | K | 2 | ROZPOCET | 0 | 0 | 0 | 0 | 0 | 2 | 0 | 4 | 1891939987
3 | K | 621466025 | Príprava vonkajšieho podkladu podhľadov Weber - Terranova, podkladný náter weber 700, alebo ekvivalentná náhrada | m2 | 2.84 | [5 empty] | znížená |  | 0 | 0.00018 | 0.0005112 | 0 | 0 | 4 | K | 2 | ROZPOCET | 0 | 0 | 0 | 0 | 0 | 2 | 0 | 4 | 655727603
4 | K | 621466182 | Vonkajšia omietka podhľadov tenkovrstvová Weber - Terranova, silikón-silikátová, weber.pas clean nano, roztieraná jemnozrnná, alebo ekvivalentná náhrada | m2 | 2.84 | [5 empty] | znížená |  | 0 | 0.00268 | 0.0076112 | 0 | 0 | 4 | K | 2 | ROZPOCET | 0 | 0 | 0 | 0 | 0 | 2 | 0 | 4 | -1889371065
5 | K | 621481119 | Potiahnutie vonkajších podhľadov sklotextílnou mriežkou s celoplošným prilepením | m2 | 2.84 | [5 empty] | znížená |  | 0 | 0.00511 | 0.014512 | 0 | 0 | 4 | K | 2 | ROZPOCET | 0 | 0 | 0 | 0 | 0 | 2 | 0 | 4 | -1791291000
6 | K | 622423521 | Oprava vonkajších omietok vápenných a vápenocem. stupeň členitosti III - 50 % opravovanej plochy | m2 | 691.03 | [5 empty] | znížená |  | 0 | 0.05456 | 37.7026 | 0 | 0 | 4 | K | 2 | ROZPOCET | 0 | 0 | 0 | 0 | 0 | 2 | 0 | 4 | 1336717168
7 | K | 622463025 | Príprava vonkajšieho podkladu stien Weber - Terranova, podkladný náter weber 700, alebo ekvivalentná náhrada | m2 | 691.03 | [5 empty] | znížená |  | 0 | 0.00018 | 0.12439 | 0 | 0 | 4 | K | 2 | ROZPOCET | 0 | 0 | 0 | 0 | 0 | 2 | 0 | 4 | -203627784
8 | K | 622464121 | Vonkajšia omietka stien tenkovrstvová Weber - Terranova, akrylátová, weber.pas akrylátová, roztieraná jemnozrnná | m2 | 100.65 | [5 empty] | znížená |  | 0 | 0.00278 | 0.27981 | 0 | 0 | 4 | K | 2 | ROZPOCET | 0 | 0 | 0 | 0 | 0 | 2 | 0 | 4 | -1440498517
9 | K | 622464128 | Vonkajšia omietka stien tenkovrstvová Weber - Terranova, akrylátová, weber.pas akrylátová, roztieraná jemnozrnná, príplatok za odtieň RAL 6024 zelená, alebo ekvivalentná náhrada | m2 | 100.65 | [5 empty] | znížená |  | 0 | 0.0026 | 0.26169 | 0 | 0 | 4 | K | 2 | ROZPOCET | 0 | 0 | 0 | 0 | 0 | 2 | 0 | 4 | -1270583973
10 | K | 622464182 | Vonkajšia omietka stien tenkovrstvová Weber - Terranova, silikón-silikátová, weber.pas clean nano, roztieraná jemnozrnná, alebo ekvivalentná náhrada | m2 | 590.38 | [5 empty] | znížená |  | 0 | 0.00268 | 1.5822 | 0 | 0 | 4 | K | 2 | ROZPOCET | 0 | 0 | 0 | 0 | 0 | 2 | 0 | 4 | -1361570474
11 | K | 622464187 | Vonkajšia omietka stien tenkovrstvová Weber - Terranova, silikón-silikátová, weber.pas clean nano, roztieraná jemnozrnná, príplatok za odtieň RAL 1026 žltá, alebo ekvivalentná náhrada | m2 | 25.04 | [5 empty] | znížená |  | 0 | 0.0025 | 0.0626 | 0 | 0 | 4 | K | 2 | ROZPOCET | 0 | 0 | 0 | 0 | 0 | 2 | 0 | 4 | -1493608113
12 | K | 622481119 | Potiahnutie vonkajších stien sklotextílnou mriežkou s celoplošným prilepením | m2 | 127.025 | [5 empty] | znížená |  | 0 | 0.00511 | 0.6491 | 0 | 0 | 4 | K | 2 | ROZPOCET | 0 | 0 | 0 | 0 | 0 | 2 | 0 | 4 | 1398998299
13 | K | 625250159 | Doteplenie konštrukcie hr. 160 mm, systém XPS STYRODUR 2800 C - PCI, lepený rámovo s prikotvením, alebo ekvivalentná náhrada | m2 | 28.73 | [5 empty] | znížená |  | 0 | 0.017735 | 0.50953 | 0 | 0 | 4 | K | 2 | ROZPOCET | 0 | 0 | 0 | 0 | 0 | 2 | 0 | 4 | 652335543
14 | K | 625252330 | Kontaktný zatepľovací systém hr. 160 mm weber.therm exclusive (minerálna vlna), zatĺkacie kotvy, alebo ekvivalentná náhrada | m2 | 656.29 | [5 empty] | znížená |  | 0 | 0.02645 | 17.3589 | 0 | 0 | 4 | K | 2 | ROZPOCET | 0 | 0 | 0 | 0 | 0 | 2 | 0 | 4 | 1605928974
15 | K | 625252341 | Kontaktný zatepľovací systém ostenia hr. 30 mm weber.therm exclusive (minerálna vlna), alebo ekvivalentná náhrada | m2 | 6.01 | [5 empty] | znížená |  | 0 | 0.01408 | 0.084621 | 0 | 0 | 4 | K | 2 | ROZPOCET | 0 | 0 | 0 | 0 | 0 | 2 | 0 | 4 | -1944814230
16 | K | 625252363 | Kontaktný zatepľovací systém podhľadov hr. 50 mm weber.therm exclusive (minerálna vlna), zatĺkacie kotvy, alebo ekvivalentná náhrada | m2 | 2.84 | [5 empty] | znížená |  | 0 | 0.016174 | 0.045934 | 0 | 0 | 4 | K | 2 | ROZPOCET | 0 | 0 | 0 | 0 | 0 | 2 | 0 | 4 | 1005790439
| D | 9 | Ostatné konštrukcie a práce-búranie | [9 empty] | 0 |  | 16.8787 |  | 20.1109 | 1 | D | 1 | ROZPOCET | [6 empty] | 0
17 | K | 941942011 | Montáž lešenia rámového systémového s podlahami šírky nad 0,75 do 1,10 m, výšky do 10 m | m2 | 794.685 | [5 empty] | znížená |  | 0 | 0.02103 | 16.7122 | 0 | 0 | 4 | K | 2 | ROZPOCET | 0 | 0 | 0 | 0 | 0 | 2 | 0 | 4 | 1194025459
18 | K | 941942811 | Demontáž lešenia rámového systémového s podlahami šírky nad 0,75 do 1,10 m, výšky do 10 m | m2 | 794.685 | [5 empty] | znížená |  | 0 | 0 | 0 | 0 | 0 | 4 | K | 2 | ROZPOCET | 0 | 0 | 0 | 0 | 0 | 2 | 0 | 4 | -2001683303
19 | K | 941942911 | Príplatok za prvý a každý ďalší i začatý týždeň použitia lešenia rámového systémového šírky nad 0,75 do 1,10 m, výšky do 10 m | m2 | 7946.85 | [5 empty] | znížená |  | 0 | 0 | 0 | 0 | 0 | 4 | K | 2 | ROZPOCET | 0 | 0 | 0 | 0 | 0 | 2 | 0 | 4 | -1739707805
20 | K | 944944104 | Ochranná sieť na boku lešenia zo siete | m2 | 655.131 | [5 empty] | znížená |  | 0 | 5e-05 | 0.032757 | 0 | 0 | 4 | K | 2 | ROZPOCET | 0 | 0 | 0 | 0 | 0 | 2 | 0 | 4 | -946035621
21 | K | 944944804 | Demontáž ochrannej siete na boku lešenia zo siete | m2 | 655.131 | [5 empty] | znížená |  | 0 | 0 | 0 | 0 | 0 | 4 | K | 2 | ROZPOCET | 0 | 0 | 0 | 0 | 0 | 2 | 0 | 4 | -2001508519
22 | K | 944945012 | Montáž záchytnej striešky zriadenej súčasne s ľahkým alebo ťažkým lešením šírky do 2 m | m | 13.58 | [5 empty] | znížená |  | 0 | 0.00302 | 0.041012 | 0 | 0 | 4 | K | 2 | ROZPOCET | 0 | 0 | 0 | 0 | 0 | 2 | 0 | 4 | 557963194
23 | K | 944945192 | Príplatok za prvý a každý ďalší i začatý mesiac použitia záchytnej striešky do 2 m | m | 13.58 | [5 empty] | znížená |  | 0 | 0.00176 | 0.023901 | 0 | 0 | 4 | K | 2 | ROZPOCET | 0 | 0 | 0 | 0 | 0 | 2 | 0 | 4 | -238159728
24 | K | 944945812 | Demontáž záchytnej striešky zriaďovanej súčasne s ľahkým alebo ťažkým lešení, šírky do 2 m | m | 13.58 | [5 empty] | znížená |  | 0 | 0 | 0 | 0 | 0 | 4 | K | 2 | ROZPOCET | 0 | 0 | 0 | 0 | 0 | 2 | 0 | 4 | 713155616
25 | K | 953996606 | WEBER - TERRANOVA rohový ochranný profil s integrovanou sieťovinou LK plast 100, alebo ekvivalentná náhrada | m | 39.98 | [5 empty] | znížená |  | 0 | 7e-05 | 0.0027986 | 0 | 0 | 4 | K | 2 | ROZPOCET | 0 | 0 | 0 | 0 | 0 | 2 | 0 | 4 | -1925690998
26 | K | 953996606 | WEBER - TERRANOVA rohový ochranný profil s integrovanou sieťovinou LK plast 100, alebo ekvivalentná náhrada | m | 180.62 | [5 empty] | znížená |  | 0 | 7e-05 | 0.012643 | 0 | 0 | 4 | K | 2 | ROZPOCET | 0 | 0 | 0 | 0 | 0 | 2 | 0 | 4 | 1820136342
27 | K | 953996617 | WEBER - TERRANOVA začisťovací okenný profil s tkaninou EKO (plastový), alebo ekvivalentná náhrada | m | 272.73 | [5 empty] | znížená |  | 0 | 5e-05 | 0.013637 | 0 | 0 | 4 | K | 2 | ROZPOCET | 0 | 0 | 0 | 0 | 0 | 2 | 0 | 4 | 521068185
28 | K | 953996620 | WEBER - TERRANOVA nadokenný profil so skrytou okapničkou LK plast, alebo ekvivalentná náhrada | m | 98.38 | [5 empty] | znížená |  | 0 | 0.00026 | 0.025579 | 0 | 0 | 4 | K | 2 | ROZPOCET | 0 | 0 | 0 | 0 | 0 | 2 | 0 | 4 | 2134027328
29 | K | 953996626 | WEBER - TERRANOVA parapetný profil s tkaninou LPE (plastový), alebo ekvivalentná náhrada | m | 88.28 | [5 empty] | znížená |  | 0 | 0.00016 | 0.014125 | 0 | 0 | 4 | K | 2 | ROZPOCET | 0 | 0 | 0 | 0 | 0 | 2 | 0 | 4 | -111174679
30 | K | 978020181 | Otlčenie omietok stropov vonkajších cementových v rozsahu do 50 %, -0,02500t | m2 | 2.84 | [5 empty] | znížená |  | 0 | 0 | 0 | 0.025 | 0.071 | 4 | K | 2 | ROZPOCET | 0 | 0 | 0 | 0 | 0 | 2 | 0 | 4 | 637725992
31 | K | 978015261 | Otlčenie omietok vonkajších priečelí jednoduchých, s vyškriabaním škár, očistením muriva, v rozsahu do 50 %, -0,02900t | m2 | 691.03 | [5 empty] | znížená |  | 0 | 0 | 0 | 0.029 | 20.0399 | 4 | K | 2 | ROZPOCET | 0 | 0 | 0 | 0 | 0 | 2 | 0 | 4 | -769683066
32 | K | 979011131 | Zvislá doprava sutiny po schodoch ručne do 3.5 m | t | 20.23 | [5 empty] | znížená |  | 0 | 0 | 0 | 0 | 0 | 4 | K | 2 | ROZPOCET | 0 | 0 | 0 | 0 | 0 | 2 | 0 | 4 | -1338761878
33 | K | 979011141 | Príplatok za každých ďalších 3.5 m | t | 60.69 | [5 empty] | znížená |  | 0 | 0 | 0 | 0 | 0 | 4 | K | 2 | ROZPOCET | 0 | 0 | 0 | 0 | 0 | 2 | 0 | 4 | -422904086
34 | K | 979081111 | Odvoz sutiny a vybúraných hmôt na skládku do 1 km | t | 20.23 | [5 empty] | znížená |  | 0 | 0 | 0 | 0 | 0 | 4 | K | 2 | ROZPOCET | 0 | 0 | 0 | 0 | 0 | 2 | 0 | 4 | -823679168
35 | K | 979081121 | Odvoz sutiny a vybúraných hmôt na skládku za každý ďalší 1 km | t | 303.45 | [5 empty] | znížená |  | 0 | 0 | 0 | 0 | 0 | 4 | K | 2 | ROZPOCET | 0 | 0 | 0 | 0 | 0 | 2 | 0 | 4 | 2075997793
36 | K | 979082111 | Vnútrostavenisková doprava sutiny a vybúraných hmôt do 10 m | t | 20.23 | [5 empty] | znížená |  | 0 | 0 | 0 | 0 | 0 | 4 | K | 2 | ROZPOCET | 0 | 0 | 0 | 0 | 0 | 2 | 0 | 4 | -792623991
37 | K | 979082121 | Vnútrostavenisková doprava sutiny a vybúraných hmôt za každých ďalších 5 m | t | 161.84 | [5 empty] | znížená |  | 0 | 0 | 0 | 0 | 0 | 4 | K | 2 | ROZPOCET | 0 | 0 | 0 | 0 | 0 | 2 | 0 | 4 | -1598326695
38 | K | 979089012 | Poplatok za skladovanie - betón, tehly, dlaždice (17 01 ), ostatné | t | 20.23 | [5 empty] | znížená |  | 0 | 0 | 0 | 0 | 0 | 4 | K | 2 | ROZPOCET | 0 | 0 | 0 | 0 | 0 | 2 | 0 | 4 | -591315694
| D | 99 | Presun hmôt HSV | [9 empty] | 0 |  | 0 |  | 0 | 1 | D | 1 | ROZPOCET | [6 empty] | 0
39 | K | 999281111 | Presun hmôt pre opravy a údržbu objektov vrátane vonkajších plášťov výšky do 25 m | t | 110.189 | [5 empty] | znížená |  | 0 | 0 | 0 | 0 | 0 | 4 | K | 2 | ROZPOCET | 0 | 0 | 0 | 0 | 0 | 2 | 0 | 4 | -714711047
| D | PSV | Práce a dodávky PSV | [9 empty] | 0 |  | 0.97226 |  | 0.11918 | 2 | D | 0 | ROZPOCET | [6 empty] | 0
| D | 713 | Izolácie tepelné | [9 empty] | 0 |  | 0.82046 |  | 0 | 2 | D | 1 | ROZPOCET | [6 empty] | 0
40 | K | 713132215 | Montáž tepelnej izolácie podzemných stien a základov xps kotvením a lepením | m2 | 88.26 | [5 empty] | znížená |  | 0 | 0.0044 | 0.38834 | 0 | 0 | 16 | K | 2 | ROZPOCET | 0 | 0 | 0 | 0 | 0 | 2 | 0 | 16 | 729103566
41 | M | 283750001300 | Doska XPS STYRODUR 2800 C hr. 160 mm, zateplenie soklov, suterénov, podláh, ISOVER, alebo ekvivalentná náhrada | m2 | 90.025 | [5 empty] | znížená |  | 0 | 0.0048 | 0.43212 | 0 | 0 | 32 | M | 2 | ROZPOCET | 0 | 0 | 0 | 0 | 0 | 2 | 0 | 16 | 851773686
42 | K | 998713102 | Presun hmôt pre izolácie tepelné v objektoch výšky nad 6 m do 12 m | t | 0.82 | [5 empty] | znížená |  | 0 | 0 | 0 | 0 | 0 | 16 | K | 2 | ROZPOCET | 0 | 0 | 0 | 0 | 0 | 2 | 0 | 16 | 1332275632
| D | 764 | Konštrukcie klampiarske | [9 empty] | 0 |  | 0.1518 |  | 0.11918 | 2 | D | 1 | ROZPOCET | [6 empty] | 0
43 | K | 764410850 | Demontáž oplechovania parapetov rš od 100 do 330 mm, -0,00135t | m | 88.28 | [5 empty] | znížená |  | 0 | 0 | 0 | 0.00135 | 0.11918 | 16 | K | 2 | ROZPOCET | 0 | 0 | 0 | 0 | 0 | 2 | 0 | 16 | 1463323290
44 | K | 764712028 | Oplechovanie parapetov, hliníkové lakované 2,0 mm, š. 200 mm, K/001-K/306 | m | 88.28 | [5 empty] | znížená |  | 0 | 0.00163 | 0.1439 | 0 | 0 | 16 | K | 2 | ROZPOCET | 0 | 0 | 0 | 0 | 0 | 2 | 0 | 16 | 372352419
45 | M | 6119001130 | Plastové krytky k vonkajším parapetom 200 mm, pár vo farbe biela, svetlohnedá, tmavohnedá | ks | 79 | [5 empty] | znížená |  | 0 | 0.0001 | 0.0079 | 0 | 0 | 32 | M | 2 | ROZPOCET | 0 | 0 | 0 | 0 | 0 | 2 | 0 | 16 | 910017832
46 | K | 998764102 | Presun hmôt pre konštrukcie klampiarske v objektoch výšky nad 6 do 12 m | t | 0.152 | [5 empty] | znížená |  | 0 | 0 | 0 | 0 | 0 | 16 | K | 2 | ROZPOCET | 0 | 0 | 0 | 0 | 0 | 2 | 0 | 16 | -892237726

## SO 01.1.2 Z...
[9 empty] | >> skryté stĺpce << | [9 empty] | {b2f7d22a-52b2-49ec-87c6-b40ca4dfdd2a}
0
| KRYCÍ LIST ROZPOČTU | [8 empty] | v --- nižšie sa nachádzajú doplnkové a pomocné údaje k zostavám --- v | [8 empty] | False
Stavba:
Veľký Krtíš ODI PZ, rekonštrukcia a modernizácia objektu
Objekt:
SO 01.1 Budova ODI PZ Veľký Krtíš - oprávnené práce
Časť:
SO 01.1.2 Zateplenie strešného plášťa
| JKSO: |  | 801 61 |  |  | KS: | 1220
| Miesto: |  | Veľký Krtíš |  |  | Dátum:
| CPV: |  |  |  |  | CPA: | 41.00.43
| Objednávateľ: |  |  |  |  | IČO: | 00151866
|  | Ministerstvo vnútra Slovenskej republiky |  |  |  | IČ DPH:
| Zhotoviteľ: |  |  |  |  | IČO:
IČ DPH:
| Projektant: |  |  |  |  | IČO: | 45351856
|  | PROMOST s.r.o. |  |  |  | IČ DPH: | SK 2022945430
| Spracovateľ: |  |  |  |  | IČO:
|  | Ing. Michal Slobodník |  |  |  | IČ DPH:
Poznámka:
Náklady z rozpočtu
Ostatné náklady
Cena bez DPH
|  |  | Základ dane |  |  | Sadzba dane | Výška dane
| DPH | základná |  |  |  | 20%
|  | znížená |  |  |  | 20%
|  | zákl. prenesená | 0 |  |  | 20%
|  | zníž. prenesená | 0 |  |  | 20%
|  | nulová | 0 |  |  | 0%
| Cena s DPH |  |  | v | EUR
| Projektant |  |  | Spracovateľ
| Dátum a podpis: |  | Pečiatka | Dátum a podpis: |  |  | Pečiatka
| Objednávateľ |  |  | Zhotoviteľ
| Dátum a podpis: |  | Pečiatka | Dátum a podpis: |  |  | Pečiatka
REKAPITULÁCIA ROZPOČTU
Stavba:
Veľký Krtíš ODI PZ, rekonštrukcia a modernizácia objektu
Objekt:
SO 01.1 Budova ODI PZ Veľký Krtíš - oprávnené práce
Časť:
SO 01.1.2 Zateplenie strešného plášťa
Miesto: |  |  | Veľký Krtíš |  |  | Dátum:
Objednávateľ: |  |  | Ministerstvo vnútra Slovenskej republiky |  |  | Projektant: | PROMOST s.r.o.
Zhotoviteľ: | [5 empty] | Spracovateľ: | Ing. Michal Slobodník
Kód dielu - Popis | [6 empty] | Cena celkom [EUR]
1) Náklady z rozpočtu | [19 empty] | -1
HSV - Práce a dodávky HSV
6 - Úpravy povrchov, podlahy, osadenie
9 - Ostatné konštrukcie a práce-búranie
99 - Presun hmôt HSV
PSV - Práce a dodávky PSV
712 - Izolácie striech, povlakové krytiny
713 - Izolácie tepelné
762 - Konštrukcie tesárske
764 - Konštrukcie klampiarske
765 - Konštrukcie - krytiny tvrdé
783 - Nátery
2) Ostatné náklady | [10 empty] | DPH
Celkové náklady za stavbu 1) + 2)
ROZPOČET
Stavba:
Veľký Krtíš ODI PZ, rekonštrukcia a modernizácia objektu
Objekt:
SO 01.1 Budova ODI PZ Veľký Krtíš - oprávnené práce
Časť:
SO 01.1.2 Zateplenie strešného plášťa
Miesto: |  |  | Veľký Krtíš |  |  | Dátum:
Objednávateľ: |  |  | Ministerstvo vnútra Slovenskej republiky |  |  | Projektant: | PROMOST s.r.o.
Zhotoviteľ: | [5 empty] | Spracovateľ: | Ing. Michal Slobodník
PČ | Typ | Kód | Popis | MJ | Množstvo | J.cena [EUR] | Cena celkom [EUR] | Cenová sústava |  |  | DPH | J. Nh [h] | Nh celkom [h] | J. hmotnosť [t] | Hmotnosť celkom [t] | J. suť [t] | Suť Celkom [t]
Náklady z rozpočtu | [12 empty] | 0 |  | 28.0063 |  | 18.7599 |  | D | -1 | [7 empty] | 0
| D | HSV | Práce a dodávky HSV | [9 empty] | 0 |  | 0.10807 |  | 0 | 1 | D | 0 | ROZPOCET | [6 empty] | 0
| D | 6 | Úpravy povrchov, podlahy, osadenie | [9 empty] | 0 |  | 0.10807 |  | 0 | 1 | D | 1 | ROZPOCET | [6 empty] | 0
1 | K | 632452243 | Cementový poter (vhodný aj ako spádový), pevnosti v tlaku 25 MPa, hr. 20 mm | m2 | 2.429 | [5 empty] | znížená |  | 0 | 0.04434 | 0.1077 | 0 | 0 | 4 | K | 2 | ROZPOCET | 0 | 0 | 0 | 0 | 0 | 2 | 0 | 4 | 1919909670
2 | K | 632481151 | Sklolaminátová mriežka vložená do poteru alebo mazaniny | m2 | 2.429 | [5 empty] | znížená |  | 0 | 0.00015 | 0.00036435 | 0 | 0 | 4 | K | 2 | ROZPOCET | 0 | 0 | 0 | 0 | 0 | 2 | 0 | 4 | -1160346868
| D | 9 | Ostatné konštrukcie a práce-búranie | [9 empty] | 0 |  | 0 |  | 0 | 1 | D | 1 | ROZPOCET | [6 empty] | 0
3 | K | 952902110 | Čistenie budov zametaním v miestnostiach, chodbách, na schodišti a na povalách | m2 | 264.549 | [5 empty] | znížená |  | 0 | 0 | 0 | 0 | 0 | 4 | K | 2 | ROZPOCET | 0 | 0 | 0 | 0 | 0 | 2 | 0 | 4 | -291393397
4 | K | 979011131 | Zvislá doprava sutiny po schodoch ručne do 3.5 m | t | 18.76 | [5 empty] | znížená |  | 0 | 0 | 0 | 0 | 0 | 4 | K | 2 | ROZPOCET | 0 | 0 | 0 | 0 | 0 | 2 | 0 | 4 | 1850038513
5 | K | 979011141 | Príplatok za každých ďalších 3.5 m | t | 56.28 | [5 empty] | znížená |  | 0 | 0 | 0 | 0 | 0 | 4 | K | 2 | ROZPOCET | 0 | 0 | 0 | 0 | 0 | 2 | 0 | 4 | -1562012502
6 | K | 979081111 | Odvoz sutiny a vybúraných hmôt na skládku do 1 km | t | 18.76 | [5 empty] | znížená |  | 0 | 0 | 0 | 0 | 0 | 4 | K | 2 | ROZPOCET | 0 | 0 | 0 | 0 | 0 | 2 | 0 | 4 | 721513271
7 | K | 979081121 | Odvoz sutiny a vybúraných hmôt na skládku za každý ďalší 1 km | t | 281.4 | [5 empty] | znížená |  | 0 | 0 | 0 | 0 | 0 | 4 | K | 2 | ROZPOCET | 0 | 0 | 0 | 0 | 0 | 2 | 0 | 4 | -20038036
8 | K | 979082111 | Vnútrostavenisková doprava sutiny a vybúraných hmôt do 10 m | t | 18.76 | [5 empty] | znížená |  | 0 | 0 | 0 | 0 | 0 | 4 | K | 2 | ROZPOCET | 0 | 0 | 0 | 0 | 0 | 2 | 0 | 4 | -50213330
9 | K | 979082121 | Vnútrostavenisková doprava sutiny a vybúraných hmôt za každých ďalších 5 m | t | 150.08 | [5 empty] | znížená |  | 0 | 0 | 0 | 0 | 0 | 4 | K | 2 | ROZPOCET | 0 | 0 | 0 | 0 | 0 | 2 | 0 | 4 | -471754693
10 | K | 979089012 | Poplatok za skladovanie - betón, tehly, dlaždice (17 01 ), ostatné | t | 18.76 | [5 empty] | znížená |  | 0 | 0 | 0 | 0 | 0 | 4 | K | 2 | ROZPOCET | 0 | 0 | 0 | 0 | 0 | 2 | 0 | 4 | -1243855792
| D | 99 | Presun hmôt HSV | [9 empty] | 0 |  | 0 |  | 0 | 1 | D | 1 | ROZPOCET | [6 empty] | 0
11 | K | 999281111 | Presun hmôt pre opravy a údržbu objektov vrátane vonkajších plášťov výšky do 25 m | t | 0.108 | [5 empty] | znížená |  | 0 | 0 | 0 | 0 | 0 | 4 | K | 2 | ROZPOCET | 0 | 0 | 0 | 0 | 0 | 2 | 0 | 4 | -1223888706
| D | PSV | Práce a dodávky PSV | [9 empty] | 0 |  | 27.8982 |  | 18.7599 | 2 | D | 0 | ROZPOCET | [6 empty] | 0
| D | 712 | Izolácie striech, povlakové krytiny | [9 empty] | 0 |  | 0.33534 |  | 0 | 2 | D | 1 | ROZPOCET | [6 empty] | 0
12 | K | 712990041 | Položenie geotextílie vodorovne alebo zvislo na podlahách do 10° | m2 | 729 | [5 empty] | znížená |  | 0 | 0 | 0 | 0 | 0 | 16 | K | 2 | ROZPOCET | 0 | 0 | 0 | 0 | 0 | 2 | 0 | 16 | 739228086
13 | M | 693110001200 | Geotextília polypropylénová Tatratex GTX N PP 300, šírka 1,27; 1,75-3,5 m, dĺžka 20-60; 90 m, hrúbka 2,7 mm, netkaná, MIVA, alebo ekvivalentná náhrada | m2 | 838.35 | [5 empty] | znížená |  | 0 | 0.0004 | 0.33534 | 0 | 0 | 32 | M | 2 | ROZPOCET | 0 | 0 | 0 | 0 | 0 | 2 | 0 | 16 | -1223177590
14 | K | 998712102 | Presun hmôt pre izoláciu povlakovej krytiny v objektoch výšky nad 6 do 12 m | t | 0.335 | [5 empty] | znížená |  | 0 | 0 | 0 | 0 | 0 | 16 | K | 2 | ROZPOCET | 0 | 0 | 0 | 0 | 0 | 2 | 0 | 16 | -2085994931
| D | 713 | Izolácie tepelné | [9 empty] | 0 |  | 6.2896 |  | 0 | 2 | D | 1 | ROZPOCET | [6 empty] | 0
15 | K | 713111111 | Montáž tepelnej izolácie stropov minerálnou vlnou, vrchom kladenou voľne | m2 | 253.411 | [5 empty] | znížená |  | 0 | 0 | 0 | 0 | 0 | 16 | K | 2 | ROZPOCET | 0 | 0 | 0 | 0 | 0 | 2 | 0 | 16 | -65157683
16 | M | 631440000800 | Doska NOBASIL MPN, 150x600x1000 mm, čadičová minerálna izolácia pre podhľady a stropy, KNAUF, alebo ekvivalentná náhrada | m2 | 258.479 | [5 empty] | znížená |  | 0 | 0.0108 | 2.7916 | 0 | 0 | 32 | M | 2 | ROZPOCET | 0 | 0 | 0 | 0 | 0 | 2 | 0 | 16 | -2028616673
17 | K | 713111111 | Montáž tepelnej izolácie stropov minerálnou vlnou, vrchom kladenou voľne | m2 | 264.549 | [5 empty] | znížená |  | 0 | 0 | 0 | 0 | 0 | 16 | K | 2 | ROZPOCET | 0 | 0 | 0 | 0 | 0 | 2 | 0 | 16 | -624971098
18 | M | 631440000800 | Doska NOBASIL MPN, 150x600x1000 mm, čadičová minerálna izolácia pre podhľady a stropy, KNAUF, alebo ekvivalentná náhrada | m2 | 269.84 | [5 empty] | znížená |  | 0 | 0.0108 | 2.9143 | 0 | 0 | 32 | M | 2 | ROZPOCET | 0 | 0 | 0 | 0 | 0 | 2 | 0 | 16 | -190668390
19 | K | 713111111 | Montáž tepelnej izolácie stropov minerálnou vlnou, vrchom kladenou voľne | m2 | 44.835 | [5 empty] | znížená |  | 0 | 0 | 0 | 0 | 0 | 16 | K | 2 | ROZPOCET | 0 | 0 | 0 | 0 | 0 | 2 | 0 | 16 | -1885039379
20 | M | 631440000500 | Doska NOBASIL MPN, 100x600x1000 mm, čadičová minerálna izolácia pre podhľady a stropy, KNAUF, alebo ekvivalentná náhrada | m2 | 45.732 | [5 empty] | znížená |  | 0 | 0.0108 | 0.49391 | 0 | 0 | 32 | M | 2 | ROZPOCET | 0 | 0 | 0 | 0 | 0 | 2 | 0 | 16 | -1970866388
21 | K | 713120020 | Montáž parotesnej fólie na podlahy | m2 | 280.932 | [5 empty] | znížená |  | 0 | 3e-05 | 0.008428 | 0 | 0 | 16 | K | 2 | ROZPOCET | 0 | 0 | 0 | 0 | 0 | 2 | 0 | 16 | -590457335
22 | M | 283290004400 | Parozábrana PO JUTAFOL N AL 170 SPECIAL, šxl 1,5x50 m, plošná hmotnosť 170 g/m2, s reflexnou hliníkovou vrstvou, alebo ekvivalentná náhrada | m2 | 323.072 | [5 empty] | znížená |  | 0 | 0.00017 | 0.054922 | 0 | 0 | 32 | M | 2 | ROZPOCET | 0 | 0 | 0 | 0 | 0 | 2 | 0 | 16 | -1006581247
23 | K | 713141131 | Montáž tepelnej izolácie striech plochých do 10° minerálnou vlnou, jednovrstvová prilep. za studena | m2 | 2.429 | [5 empty] | znížená |  | 0 | 0.00115 | 0.0027933 | 0 | 0 | 16 | K | 2 | ROZPOCET | 0 | 0 | 0 | 0 | 0 | 2 | 0 | 16 | 95041816
24 | M | 631440028100 | Doska NOBASIL DDP (SPS) 50x1200x2000 mm, čadičová minerálna izolácia pre plochú strechu 70 kPa, KNAUF | m2 | 2.478 | [5 empty] | znížená |  | 0 | 0.00925 | 0.022922 | 0 | 0 | 32 | M | 2 | ROZPOCET | 0 | 0 | 0 | 0 | 0 | 2 | 0 | 16 | -259561943
25 | K | 713161670 | Napojenie fólie utesňovacím pásom na ohraničujúce konštrukcie | m | 76.25 | [5 empty] | znížená |  | 0 | 1e-05 | 0.0007625 | 0 | 0 | 16 | K | 2 | ROZPOCET | 0 | 0 | 0 | 0 | 0 | 2 | 0 | 16 | 1165006937
26 | K | 713161720 | Napojenie poistnej hydroizolácie na strešné okno, výlez | ks | 2 | [5 empty] | znížená |  | 0 | 0 | 0 | 0 | 0 | 16 | K | 2 | ROZPOCET | 0 | 0 | 0 | 0 | 0 | 2 | 0 | 16 | -785269854
27 | K | 998713102 | Presun hmôt pre izolácie tepelné v objektoch výšky nad 6 m do 12 m | t | 6.29 | [5 empty] | znížená |  | 0 | 0 | 0 | 0 | 0 | 16 | K | 2 | ROZPOCET | 0 | 0 | 0 | 0 | 0 | 2 | 0 | 16 | 746610261
| D | 762 | Konštrukcie tesárske | [9 empty] | 0 |  | 1.9766 |  | 2.2225 | 2 | D | 1 | ROZPOCET | [6 empty] | 0
28 | K | 762341201 | Montáž latovania jednoduchých striech pre sklon do 60° | m | 1256.056 | [5 empty] | znížená |  | 0 | 0 | 0 | 0 | 0 | 16 | K | 2 | ROZPOCET | 0 | 0 | 0 | 0 | 0 | 2 | 0 | 16 | -356052616
29 | M | 605330001400 | Laty zo smreku akosť I prierez do 25 cm2, dĺ. 2010-3000 mm | m3 | 2.418 | [5 empty] | znížená |  | 0 | 0.55 | 1.3299 | 0 | 0 | 32 | M | 2 | ROZPOCET | 0 | 0 | 0 | 0 | 0 | 2 | 0 | 16 | 1549536673
30 | K | 762341252 | Montáž kontralát pre sklon od 22° do 35° | m | 535.438 | [5 empty] | znížená |  | 0 | 0 | 0 | 0 | 0 | 16 | K | 2 | ROZPOCET | 0 | 0 | 0 | 0 | 0 | 2 | 0 | 16 | -1288096737
31 | M | 605330001400 | Laty zo smreku akosť I prierez do 25 cm2, dĺ. 2010-3000 mm | m3 | 1.031 | [5 empty] | znížená |  | 0 | 0.55 | 0.56705 | 0 | 0 | 32 | M | 2 | ROZPOCET | 0 | 0 | 0 | 0 | 0 | 2 | 0 | 16 | -951676744
32 | K | 762342812 | Demontáž latovania striech so sklonom do 60 st., pri osovej vzdialenosti lát 0,22-0,50 m, -0.00500t | m2 | 364.5 | [5 empty] | znížená |  | 0 | 0 | 0 | 0.005 | 1.8225 | 16 | K | 2 | ROZPOCET | 0 | 0 | 0 | 0 | 0 | 2 | 0 | 16 | -254290443
33 | K | 762354803 | Demontáž strešných vikierov, svetlíkov z reziva prierezu do 120 cm2, -0.20000t | ks | 2 | [5 empty] | znížená |  | 0 | 0 | 0 | 0.2 | 0.4 | 16 | K | 2 | ROZPOCET | 0 | 0 | 0 | 0 | 0 | 2 | 0 | 16 | -1963004548
34 | K | 762395000 | Spojovacie prostriedky pre viazané konštrukcie krovov, debnenie a laťovanie, nadstrešné konštr., spádové kliny - svorky, dosky, klince, pásová oceľ, vruty | m3 | 3.449 | [5 empty] | znížená |  | 0 | 0.0231 | 0.079672 | 0 | 0 | 16 | K | 2 | ROZPOCET | 0 | 0 | 0 | 0 | 0 | 2 | 0 | 16 | -1279782957
35 | K | 998762102 | Presun hmôt pre konštrukcie tesárske v objektoch výšky do 12 m | t | 1.977 | [5 empty] | znížená |  | 0 | 0 | 0 | 0 | 0 | 16 | K | 2 | ROZPOCET | 0 | 0 | 0 | 0 | 0 | 2 | 0 | 16 | 1472500120
| D | 764 | Konštrukcie klampiarske | [9 empty] | 0 |  | 0.13279 |  | 0.50965 | 2 | D | 1 | ROZPOCET | [6 empty] | 0
36 | K | 764171576 | Lemovanie múru, plech poplastovaný tabuľový Ruukki 0,5 mm, rš. 330 mm, alebo ekvivalentná náhrada, K/3 | m | 3.52 | [5 empty] | znížená |  | 0 | 0.0028092 | 0.0098883 | 0 | 0 | 16 | K | 2 | ROZPOCET | 0 | 0 | 0 | 0 | 0 | 2 | 0 | 16 | 1710389050
37 | K | 764172123 | Oplechovanie prestupu Ruukki, ochranná manžeta priemeru do 100 mm sklon do 45°, alebo ekvivalentná náhrada | ks | 10 | [5 empty] | znížená |  | 0 | 0.00115 | 0.0115 | 0 | 0 | 16 | K | 2 | ROZPOCET | 0 | 0 | 0 | 0 | 0 | 2 | 0 | 16 | 966228338
38 | K | 764172241 | Oceľové strešné krytiny so stojatou drážkou z tabúľ Ruukki Classic premium, sklon do 30°, alebo ekvivalentná náhrada, K/5 | m2 | 2.429 | [5 empty] | znížená |  | 0 | 0.00468 | 0.011368 | 0 | 0 | 16 | K | 2 | ROZPOCET | 0 | 0 | 0 | 0 | 0 | 2 | 0 | 16 | -1172057258
39 | K | 764173531 | Odkvapové lemovanie r.š. 250 mm, plech poplastovaný tabuľový Ruukki 0,5 mm, sklon strechy do 30°, alebo ekvivalentná náhrada, K/4 | m | 80.25 | [5 empty] | znížená |  | 0 | 0.0012465 | 0.10003 | 0 | 0 | 16 | K | 2 | ROZPOCET | 0 | 0 | 0 | 0 | 0 | 2 | 0 | 16 | 1370882928
40 | K | 764317800 | Demontáž krytiny hladkej strešnej železobetónových dosiek, -0,00742t | m2 | 2.656 | [5 empty] | znížená |  | 0 | 0 | 0 | 0.00742 | 0.019708 | 16 | K | 2 | ROZPOCET | 0 | 0 | 0 | 0 | 0 | 2 | 0 | 16 | 1773011925
41 | K | 764322840 | Demontáž odkvapov na strechách s tvrdou krytinou bez podkladového plechu do 30° rš 500 mm, -0,00380t | m | 80.25 | [5 empty] | znížená |  | 0 | 0 | 0 | 0.0038 | 0.30495 | 16 | K | 2 | ROZPOCET | 0 | 0 | 0 | 0 | 0 | 2 | 0 | 16 | 1143913792
42 | K | 764332860 | Demontáž lemovania múrov na strechách s tvrdou kryt. vrátane kryc. plechu do 30° rš 500, 660mm, -0,00379t | m | 3.52 | [5 empty] | znížená |  | 0 | 0 | 0 | 0.00379 | 0.013341 | 16 | K | 2 | ROZPOCET | 0 | 0 | 0 | 0 | 0 | 2 | 0 | 16 | -1350292475
43 | K | 764339810 | Demontáž lemovania komínov na vlnitej alebo hladkej krytine v ploche, so sklonom do 30° -0,00720t | m2 | 17.56 | [5 empty] | znížená |  | 0 | 0 | 0 | 0.0072 | 0.12643 | 16 | K | 2 | ROZPOCET | 0 | 0 | 0 | 0 | 0 | 2 | 0 | 16 | -1389862164
44 | K | 764341811 | Demontáž lemovania rúry na vlnitej, hladkej, drážkovej krytine do 30°,D do 75 mm, -0,00261t | ks | 2 | [5 empty] | znížená |  | 0 | 0 | 0 | 0.00261 | 0.00522 | 16 | K | 2 | ROZPOCET | 0 | 0 | 0 | 0 | 0 | 2 | 0 | 16 | -1036351729
45 | K | 764361810 | Demontáž strešného okna a poklopu na krytine vlnitej a korýt., alebo hlad. a drážk. do 30st, -0,02000t | ks | 2 | [5 empty] | znížená |  | 0 | 0 | 0 | 0.02 | 0.04 | 4 | K | 2 | ROZPOCET | 0 | 0 | 0 | 0 | 0 | 2 | 0 | 4 | 1680309379
46 | K | 998764102 | Presun hmôt pre konštrukcie klampiarske v objektoch výšky nad 6 do 12 m | t | 0.133 | [5 empty] | znížená |  | 0 | 0 | 0 | 0 | 0 | 16 | K | 2 | ROZPOCET | 0 | 0 | 0 | 0 | 0 | 2 | 0 | 16 | -2000472097
| D | 765 | Konštrukcie - krytiny tvrdé | [9 empty] | 0 |  | 18.9897 |  | 16.0278 | 2 | D | 1 | ROZPOCET | [6 empty] | 0
47 | K | 765311815 | Demontáž keramickej krytiny pálenej uloženej na sucho do 30 ks/m2, do sutiny, sklon strechy do 45°, -0,05t | m2 | 320.555 | [5 empty] | znížená |  | 0 | 0 | 0 | 0.05 | 16.0278 | 16 | K | 2 | ROZPOCET | 0 | 0 | 0 | 0 | 0 | 2 | 0 | 16 | 1517352361
48 | K | 765312249 | Keramická krytina TONDACH Steinbruck, jednoduchých striech, sklon do 35°, alebo ekvivalentná náhrada | m2 | 364.5 | [5 empty] | znížená |  | 0 | 0.049847 | 18.1694 | 0 | 0 | 16 | K | 2 | ROZPOCET | 0 | 0 | 0 | 0 | 0 | 2 | 0 | 16 | 1969071779
49 | K | 765313691 | Prirezanie a uchytenie rezaných škridiel TONDACH, sklon od 22° do 35°, alebo ekvivalentná náhrada | m | 69.604 | [5 empty] | znížená |  | 0 | 0.00014 | 0.0097446 | 0 | 0 | 16 | K | 2 | ROZPOCET | 0 | 0 | 0 | 0 | 0 | 2 | 0 | 16 | 18406442
50 | K | 765314301 | Hrebeň TONDACH, s použitím vetracieho pásu hliník, sklon od 22° do 35°, alebo ekvivalentná náhrada | m | 18.505 | [5 empty] | znížená |  | 0 | 0.00838 | 0.15507 | 0 | 0 | 16 | K | 2 | ROZPOCET | 0 | 0 | 0 | 0 | 0 | 2 | 0 | 16 | -2032781160
51 | K | 765314351 | Nárožie TONDACH, s použitím vetracieho pásu hliník, sklon od 22° do 35°, alebo ekvivalentná náhrada | m | 34.802 | [5 empty] | znížená |  | 0 | 0.00861 | 0.29965 | 0 | 0 | 16 | K | 2 | ROZPOCET | 0 | 0 | 0 | 0 | 0 | 2 | 0 | 16 | -222741226
52 | K | 765315331 | Protisnehový hák TONDACH, alebo ekvivalentná náhrada | ks | 432 | [5 empty] | znížená |  | 0 | 0.00052 | 0.22464 | 0 | 0 | 16 | K | 2 | ROZPOCET | 0 | 0 | 0 | 0 | 0 | 2 | 0 | 16 | 784111469
53 | K | 765901402 | Strešná fólia TONDACH Tuning Fol N od 22° do 35°, na krokvy, alebo ekvivalentná náhrada | m2 | 364.5 | [5 empty] | znížená |  | 0 | 0.00036 | 0.13122 | 0 | 0 | 16 | K | 2 | ROZPOCET | 0 | 0 | 0 | 0 | 0 | 2 | 0 | 16 | 366121240
54 | K | 998765102 | Presun hmôt pre tvrdé krytiny v objektoch výšky nad 6 do 12 m | t | 18.99 | [5 empty] | znížená |  | 0 | 0 | 0 | 0 | 0 | 16 | K | 2 | ROZPOCET | 0 | 0 | 0 | 0 | 0 | 2 | 0 | 16 | -1580247832
| D | 783 | Nátery | [9 empty] | 0 |  | 0.1742 |  | 0 | 2 | D | 1 | ROZPOCET | [6 empty] | 0
55 | K | 783782203 | Nátery tesárskych konštrukcií povrchová impregnácia Bochemitom QB, alebo ekvivalentná náhrada | m2 | 335.009 | [5 empty] | znížená |  | 0 | 0.00052 | 0.1742 | 0 | 0 | 16 | K | 2 | ROZPOCET | 0 | 0 | 0 | 0 | 0 | 2 | 0 | 16 | -414093451

## SO 01.1.3 V...
[9 empty] | >> skryté stĺpce << | [9 empty] | {f48adfa7-4b60-4f5a-b760-e259ce2bbfd0}
0
| KRYCÍ LIST ROZPOČTU | [8 empty] | v --- nižšie sa nachádzajú doplnkové a pomocné údaje k zostavám --- v | [8 empty] | False
Stavba:
Veľký Krtíš ODI PZ, rekonštrukcia a modernizácia objektu
Objekt:
SO 01.1 Budova ODI PZ Veľký Krtíš - oprávnené práce
Časť:
SO 01.1.3 Výmena otvorových konštrukcií
| JKSO: |  | 801 61 |  |  | KS: | 1220
| Miesto: |  | Veľký Krtíš |  |  | Dátum:
| CPV: |  |  |  |  | CPA: | 41.00.43
| Objednávateľ: |  |  |  |  | IČO: | 00151866
|  | Ministerstvo vnútra Slovenskej republiky |  |  |  | IČ DPH:
| Zhotoviteľ: |  |  |  |  | IČO:
IČ DPH:
| Projektant: |  |  |  |  | IČO: | 45351856
|  | PROMOST s.r.o. |  |  |  | IČ DPH: | SK 2022945430
| Spracovateľ: |  |  |  |  | IČO:
|  | Ing. Michal Slobodník |  |  |  | IČ DPH:
Poznámka:
Náklady z rozpočtu
Ostatné náklady
Cena bez DPH
|  |  | Základ dane |  |  | Sadzba dane | Výška dane
| DPH | základná |  |  |  | 20%
|  | znížená |  |  |  | 20%
|  | zákl. prenesená | 0 |  |  | 20%
|  | zníž. prenesená | 0 |  |  | 20%
|  | nulová | 0 |  |  | 0%
| Cena s DPH |  |  | v | EUR
| Projektant |  |  | Spracovateľ
| Dátum a podpis: |  | Pečiatka | Dátum a podpis: |  |  | Pečiatka
| Objednávateľ |  |  | Zhotoviteľ
| Dátum a podpis: |  | Pečiatka | Dátum a podpis: |  |  | Pečiatka
REKAPITULÁCIA ROZPOČTU
Stavba:
Veľký Krtíš ODI PZ, rekonštrukcia a modernizácia objektu
Objekt:
SO 01.1 Budova ODI PZ Veľký Krtíš - oprávnené práce
Časť:
SO 01.1.3 Výmena otvorových konštrukcií
Miesto: |  |  | Veľký Krtíš |  |  | Dátum:
Objednávateľ: |  |  | Ministerstvo vnútra Slovenskej republiky |  |  | Projektant: | PROMOST s.r.o.
Zhotoviteľ: | [5 empty] | Spracovateľ: | Ing. Michal Slobodník
Kód dielu - Popis | [6 empty] | Cena celkom [EUR]
1) Náklady z rozpočtu | [19 empty] | -1
HSV - Práce a dodávky HSV
3 - Zvislé a kompletné konštrukcie
6 - Úpravy povrchov, podlahy, osadenie
9 - Ostatné konštrukcie a práce-búranie
99 - Presun hmôt HSV
PSV - Práce a dodávky PSV
766 - Konštrukcie stolárske
767 - Konštrukcie doplnkové kovové
783 - Nátery
784 - Maľby
2) Ostatné náklady | [10 empty] | DPH
Celkové náklady za stavbu 1) + 2)
ROZPOČET
Stavba:
Veľký Krtíš ODI PZ, rekonštrukcia a modernizácia objektu
Objekt:
SO 01.1 Budova ODI PZ Veľký Krtíš - oprávnené práce
Časť:
SO 01.1.3 Výmena otvorových konštrukcií
Miesto: |  |  | Veľký Krtíš |  |  | Dátum:
Objednávateľ: |  |  | Ministerstvo vnútra Slovenskej republiky |  |  | Projektant: | PROMOST s.r.o.
Zhotoviteľ: | [5 empty] | Spracovateľ: | Ing. Michal Slobodník
PČ | Typ | Kód | Popis | MJ | Množstvo | J.cena [EUR] | Cena celkom [EUR] | Cenová sústava |  |  | DPH | J. Nh [h] | Nh celkom [h] | J. hmotnosť [t] | Hmotnosť celkom [t] | J. suť [t] | Suť Celkom [t]
Náklady z rozpočtu | [12 empty] | 0 |  | 20.2923 |  | 14.2235 |  | D | -1 | [7 empty] | 0
| D | HSV | Práce a dodávky HSV | [9 empty] | 0 |  | 13.335 |  | 14.2235 | 1 | D | 0 | ROZPOCET | [6 empty] | 0
| D | 3 | Zvislé a kompletné konštrukcie | [9 empty] | 0 |  | 1.0564 |  | 0 | 1 | D | 1 | ROZPOCET | [6 empty] | 0
1 | K | 317121251 | Montáž prekladu zo železobetónových prefabrikátov do pripravených rýh svetl. otvoru 1050-1800 mm | ks | 12 | [5 empty] | znížená |  | 0 | 0.02728 | 0.32736 | 0 | 0 | 4 | K | 2 | ROZPOCET | 0 | 0 | 0 | 0 | 0 | 2 | 0 | 4 | -544284103
2 | M | 596460011900 | Keramický preklad BRITERM ATLAS 23,8, lxšxv 1500x75x238 mm, alebo ekvivalentná náhrada | ks | 12 | [5 empty] | znížená |  | 0 | 0.06075 | 0.729 | 0 | 0 | 8 | M | 2 | ROZPOCET | 0 | 0 | 0 | 0 | 0 | 2 | 0 | 4 | 1366616080
| D | 6 | Úpravy povrchov, podlahy, osadenie | [9 empty] | 0 |  | 11.5728 |  | 0 | 1 | D | 1 | ROZPOCET | [6 empty] | 0
3 | K | 610991111 | Zakrývanie výplní vnútorných okenných otvorov, predmetov a konštrukcií | m2 | 156.994 | [5 empty] | znížená |  | 0 | 0.00019 | 0.029829 | 0 | 0 | 4 | K | 2 | ROZPOCET | 0 | 0 | 0 | 0 | 0 | 2 | 0 | 4 | -419521884
4 | K | 612409991 | Začistenie omietok (s dodaním hmoty) okolo okien, dverí,podláh, obkladov atď. | m | 360.88 | [5 empty] | znížená |  | 0 | 0.00432 | 1.559 | 0 | 0 | 4 | K | 2 | ROZPOCET | 0 | 0 | 0 | 0 | 0 | 2 | 0 | 4 | 752386073
5 | K | 612425931 | Omietka vápenná vnútorného ostenia okenného alebo dverného štuková | m2 | 120.631 | [5 empty] | znížená |  | 0 | 0.05532 | 6.6733 | 0 | 0 | 4 | K | 2 | ROZPOCET | 0 | 0 | 0 | 0 | 0 | 2 | 0 | 4 | 928608277
6 | K | 612460111 | Príprava vnútorného podkladu stien na silno a nerovnomerne nasiakavé podklady regulátorom nasiakavosti | m2 | 2.1 | [5 empty] | znížená |  | 0 | 0.00045 | 0.000945 | 0 | 0 | 4 | K | 2 | ROZPOCET | 0 | 0 | 0 | 0 | 0 | 2 | 0 | 4 | 1031947699
7 | K | 612460121 | Príprava vnútorného podkladu stien penetráciou základnou | m2 | 2.1 | [5 empty] | znížená |  | 0 | 0.00136 | 0.002856 | 0 | 0 | 4 | K | 2 | ROZPOCET | 0 | 0 | 0 | 0 | 0 | 2 | 0 | 4 | 2113075830
8 | K | 612460151 | Príprava vnútorného podkladu stien cementovým prednástrekom, hr. 3 mm | m2 | 2.1 | [5 empty] | znížená |  | 0 | 0.00624 | 0.013104 | 0 | 0 | 4 | K | 2 | ROZPOCET | 0 | 0 | 0 | 0 | 0 | 2 | 0 | 4 | 1753578714
9 | K | 612460243 | Vnútorná omietka stien vápennocementová jadrová (hrubá), hr. 20 mm | m2 | 2.1 | [5 empty] | znížená |  | 0 | 0.0374 | 0.07854 | 0 | 0 | 4 | K | 2 | ROZPOCET | 0 | 0 | 0 | 0 | 0 | 2 | 0 | 4 | -381931976
10 | K | 612460253 | Vnútorná omietka stien vápennocementová štuková (jemná), hr. 5 mm | m2 | 1.05 | [5 empty] | znížená |  | 0 | 0.01024 | 0.010752 | 0 | 0 | 4 | K | 2 | ROZPOCET | 0 | 0 | 0 | 0 | 0 | 2 | 0 | 4 | 1868304605
11 | K | 612462025 | Príprava vnútorného podkladu stien Weber - Terranova, podkladný náter weber 700, alebo ekvivalentná náhrada | m2 | 122.731 | [5 empty] | znížená |  | 0 | 0.00018 | 0.022092 | 0 | 0 | 4 | K | 2 | ROZPOCET | 0 | 0 | 0 | 0 | 0 | 2 | 0 | 4 | -132258323
12 | K | 629451112 | Vyrovnávacia vrstva z cementovej malty pod klampiarskymi prvkami šírky nad 150 do 300 mm | m | 5.11 | [5 empty] | znížená |  | 0 | 0.02079 | 0.10624 | 0 | 0 | 4 | K | 2 | ROZPOCET | 0 | 0 | 0 | 0 | 0 | 2 | 0 | 4 | -1832786702
13 | K | 629451113 | Vyrovnávacia vrstva z cementovej malty pod klampiarskymi prvkami šírky nad 300 do 450 mm | m | 54 | [5 empty] | znížená |  | 0 | 0.031185 | 1.684 | 0 | 0 | 4 | K | 2 | ROZPOCET | 0 | 0 | 0 | 0 | 0 | 2 | 0 | 4 | -496183227
14 | K | 629451114 | Vyrovnávacia vrstva z cementovej malty pod klampiarskymi prvkami šírky nad 450 do 600 mm | m | 33.12 | [5 empty] | znížená |  | 0 | 0.04158 | 1.3771 | 0 | 0 | 4 | K | 2 | ROZPOCET | 0 | 0 | 0 | 0 | 0 | 2 | 0 | 4 | 159137393
15 | K | 634601512 | Zaplnenie dilatačných škár v murive tmelom silikónovým šírky škáry do 2 mm | m | 360.88 | [5 empty] | znížená |  | 0 | 4.1566e-05 | 0.015 | 0 | 0 | 4 | K | 2 | ROZPOCET | 0 | 0 | 0 | 0 | 0 | 2 | 0 | 4 | -419567709
| D | 9 | Ostatné konštrukcie a práce-búranie | [9 empty] | 0 |  | 0.70583 |  | 14.2235 | 1 | D | 1 | ROZPOCET | [6 empty] | 0
16 | K | 952901110 | Čistenie budov umývaním vonkajších plôch okien a dverí | m2 | 225.89 | [5 empty] | znížená |  | 0 | 0.00253 | 0.5715 | 0 | 0 | 4 | K | 2 | ROZPOCET | 0 | 0 | 0 | 0 | 0 | 2 | 0 | 4 | 1353460592
17 | K | 953945013 | WEBER - TERRANOVA profil začisťovací okenný s tkaninou 6 mm pre interiér, alebo ekvivalentná náhrada | m | 268.65 | [5 empty] | znížená |  | 0 | 0.0005 | 0.13432 | 0 | 0 | 4 | K | 2 | ROZPOCET | 0 | 0 | 0 | 0 | 0 | 2 | 0 | 4 | -855092596
18 | K | 967031132 | Prikresanie rovných ostení, bez odstupu, po hrubomvybúraní otvorov, v murive tehl. na maltu, -0,05700t | m2 | 120.631 | [5 empty] | znížená |  | 0 | 0 | 0 | 0.057 | 6.876 | 4 | K | 2 | ROZPOCET | 0 | 0 | 0 | 0 | 0 | 2 | 0 | 4 | 1376075768
19 | K | 968072971 | Vybúranie a vybratie mreží pevných plochy do 2 m2, -0,02200t | m2 | 13.481 | [5 empty] | znížená |  | 0 | 0 | 0 | 0.022 | 0.29658 | 4 | K | 2 | ROZPOCET | 0 | 0 | 0 | 0 | 0 | 2 | 0 | 4 | -359271358
20 | K | 968072972 | Vybúranie a vybratie mreží pevných plochy nad 2 m2, -0,02000t | m2 | 29.435 | [5 empty] | znížená |  | 0 | 0 | 0 | 0.02 | 0.5887 | 4 | K | 2 | ROZPOCET | 0 | 0 | 0 | 0 | 0 | 2 | 0 | 4 | -812677011
21 | K | 968081112 | Vyvesenie plastového okenného krídla do suti plochy do 1, 5 m2, -0,01400t | ks | 78 | [5 empty] | znížená |  | 0 | 0 | 0 | 0.014 | 1.092 | 4 | K | 2 | ROZPOCET | 0 | 0 | 0 | 0 | 0 | 2 | 0 | 4 | -1921404594
22 | K | 968081115 | Demontáž okien plastových, 1 bm obvodu - 0,007t | m | 339 | [5 empty] | znížená |  | 0 | 0 | 0 | 0.007 | 2.373 | 4 | K | 2 | ROZPOCET | 0 | 0 | 0 | 0 | 0 | 2 | 0 | 4 | 785025248
23 | K | 968081116 | Demontáž dverí plastových vchodových, 1 bm obvodu - 0,012t | m | 20.9 | [5 empty] | znížená |  | 0 | 0 | 0 | 0.012 | 0.2508 | 4 | K | 2 | ROZPOCET | 0 | 0 | 0 | 0 | 0 | 2 | 0 | 4 | -1132466604
24 | K | 968081125 | Vyvesenie plastového dverného krídla do suti plochy do 2 m2, -0,02600t | ks | 5 | [5 empty] | znížená |  | 0 | 0 | 0 | 0.026 | 0.13 | 4 | K | 2 | ROZPOCET | 0 | 0 | 0 | 0 | 0 | 2 | 0 | 4 | 1494275057
25 | K | 971033461 | Vybúranie otvoru v murive tehl. plochy do 0, 25 m2 hr.do 600 mm, -0,29200t | ks | 2 | [5 empty] | znížená |  | 0 | 0 | 0 | 0.292 | 0.584 | 4 | K | 2 | ROZPOCET | 0 | 0 | 0 | 0 | 0 | 2 | 0 | 4 | 778963446
26 | K | 971033651 | Vybúranie otvorov v murive tehl. plochy do 4 m2 hr.do 600 mm, -1,87500t | m3 | 0.72 | [5 empty] | znížená |  | 0 | 0 | 0 | 1.875 | 1.35 | 4 | K | 2 | ROZPOCET | 0 | 0 | 0 | 0 | 0 | 2 | 0 | 4 | -1049490937
27 | K | 974031666 | Vysekávanie rýh v tehl. murive pre vťahov. nosníkov hĺbke do 250 mm, -0,06500t | m | 10.5 | [5 empty] | znížená |  | 0 | 0 | 0 | 0.065 | 0.6825 | 4 | K | 2 | ROZPOCET | 0 | 0 | 0 | 0 | 0 | 2 | 0 | 4 | -1812046625
28 | K | 979011131 | Zvislá doprava sutiny po schodoch ručne do 3.5 m | t | 14.224 | [5 empty] | znížená |  | 0 | 0 | 0 | 0 | 0 | 4 | K | 2 | ROZPOCET | 0 | 0 | 0 | 0 | 0 | 2 | 0 | 4 | 1225034959
29 | K | 979011141 | Príplatok za každých ďalších 3.5 m | t | 42.672 | [5 empty] | znížená |  | 0 | 0 | 0 | 0 | 0 | 4 | K | 2 | ROZPOCET | 0 | 0 | 0 | 0 | 0 | 2 | 0 | 4 | 331450611
30 | K | 979081111 | Odvoz sutiny a vybúraných hmôt na skládku do 1 km | t | 14.224 | [5 empty] | znížená |  | 0 | 0 | 0 | 0 | 0 | 4 | K | 2 | ROZPOCET | 0 | 0 | 0 | 0 | 0 | 2 | 0 | 4 | -1011320743
31 | K | 979081121 | Odvoz sutiny a vybúraných hmôt na skládku za každý ďalší 1 km | t | 213.36 | [5 empty] | znížená |  | 0 | 0 | 0 | 0 | 0 | 4 | K | 2 | ROZPOCET | 0 | 0 | 0 | 0 | 0 | 2 | 0 | 4 | 1983232533
32 | K | 979082111 | Vnútrostavenisková doprava sutiny a vybúraných hmôt do 10 m | t | 14.224 | [5 empty] | znížená |  | 0 | 0 | 0 | 0 | 0 | 4 | K | 2 | ROZPOCET | 0 | 0 | 0 | 0 | 0 | 2 | 0 | 4 | -659884587
33 | K | 979082121 | Vnútrostavenisková doprava sutiny a vybúraných hmôt za každých ďalších 5 m | t | 113.792 | [5 empty] | znížená |  | 0 | 0 | 0 | 0 | 0 | 4 | K | 2 | ROZPOCET | 0 | 0 | 0 | 0 | 0 | 2 | 0 | 4 | 1766108668
34 | K | 979089012 | Poplatok za skladovanie - betón, tehly, dlaždice (17 01 ), ostatné | t | 14.224 | [5 empty] | znížená |  | 0 | 0 | 0 | 0 | 0 | 4 | K | 2 | ROZPOCET | 0 | 0 | 0 | 0 | 0 | 2 | 0 | 4 | -1542112652
| D | 99 | Presun hmôt HSV | [9 empty] | 0 |  | 0 |  | 0 | 1 | D | 1 | ROZPOCET | [6 empty] | 0
35 | K | 999281111 | Presun hmôt pre opravy a údržbu objektov vrátane vonkajších plášťov výšky do 25 m | t | 13.335 | [5 empty] | znížená |  | 0 | 0 | 0 | 0 | 0 | 4 | K | 2 | ROZPOCET | 0 | 0 | 0 | 0 | 0 | 2 | 0 | 4 | -1466448838
| D | PSV | Práce a dodávky PSV | [9 empty] | 0 |  | 6.9574 |  | 0 | 2 | D | 0 | ROZPOCET | [6 empty] | 0
| D | 766 | Konštrukcie stolárske | [9 empty] | 0 |  | 5.3517 |  | 0 | 2 | D | 1 | ROZPOCET | [6 empty] | 0
36 | K | 766621400 | Montáž okien plastových s hydroizolačnými ISO páskami (exteriérová a interiérová) | m | 343.8 | [5 empty] | znížená |  | 0 | 0.00021 | 0.072198 | 0 | 0 | 16 | K | 2 | ROZPOCET | 0 | 0 | 0 | 0 | 0 | 2 | 0 | 16 | 1630455613
37 | M | 283290006000 | Tesniaca fólia CX exteriér,š. 180 mm, dĺ. 30 m, pre tesnenie pripájacej škáry okenného rámu a muriva, polymér, ALLMEDIA, alebo ekvivalentná náhrada | m | 360.99 | [5 empty] | znížená |  | 0 | 0.0001 | 0.036099 | 0 | 0 | 32 | M | 2 | ROZPOCET | 0 | 0 | 0 | 0 | 0 | 2 | 0 | 16 | 1116844468
38 | M | 283290006500 | Tesniaca fólia CX interiér, š. 200 mm, dĺ. 30 m, pre tesnenie pripájacej škáry okenného rámu a muriva, polymér, ALLMEDIA, alebo ekvivalentná náhrada | m | 360.99 | [5 empty] | znížená |  | 0 | 0.0001 | 0.036099 | 0 | 0 | 32 | M | 2 | ROZPOCET | 0 | 0 | 0 | 0 | 0 | 2 | 0 | 16 | -1046678223
39 | M | 611410005280 | Plastové okno jednokrídlové S, vxš 570x560 mm, izolačné trojsklo 4-18-4-16-4, systém REHAU SYNEGO, 7/6 komorový profil, biely, PLAST-MONT Lučenec, alebo ekvivalentná náhrada, O/002 | ks | 7 | [5 empty] | znížená |  | 0 | 0.0202 | 0.1414 | 0 | 0 | 32 | M | 2 | ROZPOCET | 0 | 0 | 0 | 0 | 0 | 2 | 0 | 16 | -714796937
40 | M | 611410005350 | Plastové okno jednokrídlové S, vxš 570x680 mm, izolačné trojsklo 4-18-4-16-4, systém REHAU SYNEGO, 7/6 komorový profil, biely, PLAST-MONT Lučenec, alebo ekvivalentná náhrada, O/003 | ks | 7 | [5 empty] | znížená |  | 0 | 0.0245 | 0.1715 | 0 | 0 | 32 | M | 2 | ROZPOCET | 0 | 0 | 0 | 0 | 0 | 2 | 0 | 16 | -743388129
41 | M | 611410005480 | Plastové okno jednokrídlové S, vxš 570x850 mm, izolačné trojsklo 4-18-4-16-4, systém REHAU SYNEGO, 7/6 komorový profil, biely, PLAST-MONT Lučenec, alebo ekvivalentná náhrada, O/001 | ks | 12 | [5 empty] | znížená |  | 0 | 0.0306 | 0.3672 | 0 | 0 | 32 | M | 2 | ROZPOCET | 0 | 0 | 0 | 0 | 0 | 2 | 0 | 16 | 267729194
42 | M | 634180000610 | Príplatok - sklo ploché, vzor dubová kôra, hr. 4 mm rozmer voľný do 1800 mm | m2 | 2.234 | [5 empty] | znížená |  | 0 | 0.01 | 0.02234 | 0 | 0 | 32 | M | 2 | ROZPOCET | 0 | 0 | 0 | 0 | 0 | 2 | 0 | 16 | 1028930170
43 | M | 634180000610 | Príplatok - sklo ploché, vzor dubová kôra, hr. 4 mm rozmer voľný do 1800 mm | m2 | 2.713 | [5 empty] | znížená |  | 0 | 0.01 | 0.02713 | 0 | 0 | 32 | M | 2 | ROZPOCET | 0 | 0 | 0 | 0 | 0 | 2 | 0 | 16 | -311065764
44 | M | 634180000610 | Príplatok - sklo ploché, vzor dubová kôra, hr. 4 mm rozmer voľný do 1800 mm | m2 | 5.814 | [5 empty] | znížená |  | 0 | 0.01 | 0.05814 | 0 | 0 | 32 | M | 2 | ROZPOCET | 0 | 0 | 0 | 0 | 0 | 2 | 0 | 16 | 958777030
45 | M | 611410006210 | Plastové okno jednokrídlové OS, vxš 800x850 mm, izolačné trojsklo 4-18-4-16-4, systém REHAU SYNEGO, 7/6 komorový profil, biely, PLAST-MONT Lučenec, alebo ekvivalentná náhrada, O/105, O/205, O/305 | ks | 12 | [5 empty] | znížená |  | 0 | 0.033 | 0.396 | 0 | 0 | 32 | M | 2 | ROZPOCET | 0 | 0 | 0 | 0 | 0 | 2 | 0 | 16 | 1181675391
46 | M | 634180000610 | Príplatok - sklo ploché, vzor dubová kôra, hr. 4 mm rozmer voľný do 1800 mm | m2 | 6.12 | [5 empty] | znížená |  | 0 | 0.01 | 0.0612 | 0 | 0 | 32 | M | 2 | ROZPOCET | 0 | 0 | 0 | 0 | 0 | 2 | 0 | 16 | 1005945272
47 | M | 611410007810 | Plastové okno jednokrídlové OS, vxš 1200x1200 mm, izolačné trojsklo 4-18-4-16-4, systém REHAU SYNEGO, 7/6 komorový profil, biely, PLAST-MONT Lučenec, alebo ekvivalentná náhrada, O/004 | ks | 1 | [5 empty] | znížená |  | 0 | 0.07 | 0.07 | 0 | 0 | 32 | M | 2 | ROZPOCET | 0 | 0 | 0 | 0 | 0 | 2 | 0 | 16 | -1275883668
48 | M | 634180000610 | Príplatok - sklo ploché, vzor dubová kôra, hr. 4 mm rozmer voľný do 1800 mm | m2 | 1.44 | [5 empty] | znížená |  | 0 | 0.01 | 0.0144 | 0 | 0 | 32 | M | 2 | ROZPOCET | 0 | 0 | 0 | 0 | 0 | 2 | 0 | 16 | -1516578366
49 | M | 611410008160 | Plastové okno jednokrídlové OS, vxš 1450x1450 mm, izolačné trojsklo 4-18-4-16-4, systém REHAU SYNEGO, 7/6 komorový profil, biely, PLAST-MONT Lučenec, alebo ekvivalentná náhrada, O/106, O/206, O/306 | ks | 40 | [5 empty] | znížená |  | 0 | 0.092 | 3.68 | 0 | 0 | 32 | M | 2 | ROZPOCET | 0 | 0 | 0 | 0 | 0 | 2 | 0 | 16 | 872016294
50 | K | 766669119 | Montáž samozatvárača pre dverné krídla s hmotnosťou nad 50 kg | ks | 3 | [5 empty] | znížená |  | 0 | 0 | 0 | 0 | 0 | 16 | K | 2 | ROZPOCET | 0 | 0 | 0 | 0 | 0 | 2 | 0 | 16 | -453912794
51 | M | 549170000200 | Samozatvárač dverí do 100 kg, rozmer 105x256x51 mm, pre dvere šírky max. 1000 mm, JAP, alebo ekvivalentná náhrada | ks | 3 | [5 empty] | znížená |  | 0 | 0.001 | 0.003 | 0 | 0 | 32 | M | 2 | ROZPOCET | 0 | 0 | 0 | 0 | 0 | 2 | 0 | 16 | -1022654135
52 | K | 766694941 | Výmena parapetnej dosky plastovej šírky do 300 mm, dĺžky do 1000 mm | ks | 7 | [5 empty] | znížená |  | 0 | 0.00025 | 0.00175 | 0 | 0 | 16 | K | 2 | ROZPOCET | 0 | 0 | 0 | 0 | 0 | 2 | 0 | 16 | 1795996878
53 | M | 611560000310 | Parapetná doska plastová, šírka 250 mm, komôrková vnútorná, biela, PLAST-MONT Lučenec, alebo ekvivalentná náhrada | m | 5.11 | [5 empty] | znížená |  | 0 | 0.00098 | 0.0050078 | 0 | 0 | 32 | M | 2 | ROZPOCET | 0 | 0 | 0 | 0 | 0 | 2 | 0 | 16 | -1943780728
54 | M | 611560000810 | Plastové krytky k vnútorným parapetom plastovým, pár, vo farbe biela, PLAST-MONT Lučenec, alebo ekvivalentná náhrada | ks | 7 | [5 empty] | znížená |  | 0 | 0.0001 | 0.0007 | 0 | 0 | 32 | M | 2 | ROZPOCET | 0 | 0 | 0 | 0 | 0 | 2 | 0 | 16 | -282605939
55 | K | 766694951 | Výmena parapetnej dosky plastovej šírky nad 300 mm, dĺžky do 1000 mm | ks | 38 | [5 empty] | znížená |  | 0 | 0.0003 | 0.0114 | 0 | 0 | 16 | K | 2 | ROZPOCET | 0 | 0 | 0 | 0 | 0 | 2 | 0 | 16 | 139196884
56 | M | 611560000710 | Parapetná doska plastová, šírka 500 mm, komôrková vnútorná, biela, PLAST-MONT Lučenec, alebo ekvivalentná náhrada | m | 25.87 | [5 empty] | znížená |  | 0 | 0.00222 | 0.057431 | 0 | 0 | 32 | M | 2 | ROZPOCET | 0 | 0 | 0 | 0 | 0 | 2 | 0 | 16 | 26025167
57 | M | 611560000810 | Plastové krytky k vnútorným parapetom plastovým, pár, vo farbe biela, PLAST-MONT Lučenec, alebo ekvivalentná náhrada | ks | 38 | [5 empty] | znížená |  | 0 | 0.0001 | 0.0038 | 0 | 0 | 32 | M | 2 | ROZPOCET | 0 | 0 | 0 | 0 | 0 | 2 | 0 | 16 | -359261612
58 | K | 766694952 | Výmena parapetnej dosky plastovej šírky nad 300 mm, dĺžky 1000-1600 mm | ks | 41 | [5 empty] | znížená |  | 0 | 0.00036 | 0.01476 | 0 | 0 | 16 | K | 2 | ROZPOCET | 0 | 0 | 0 | 0 | 0 | 2 | 0 | 16 | 581986175
59 | M | 611560000610 | Parapetná doska plastová, šírka 400 mm, komôrková vnútorná, biela, PLAST-MONT Lučenec, alebo ekvivalentná náhrada | m | 54 | [5 empty] | znížená |  | 0 | 0.00148 | 0.07992 | 0 | 0 | 32 | M | 2 | ROZPOCET | 0 | 0 | 0 | 0 | 0 | 2 | 0 | 16 | 1182453965
60 | M | 611560000710 | Parapetná doska plastová, šírka 500 mm, komôrková vnútorná, biela, PLAST-MONT Lučenec, alebo ekvivalentná náhrada | m | 7.25 | [5 empty] | znížená |  | 0 | 0.00222 | 0.016095 | 0 | 0 | 32 | M | 2 | ROZPOCET | 0 | 0 | 0 | 0 | 0 | 2 | 0 | 16 | -250410088
61 | M | 611560000810 | Plastové krytky k vnútorným parapetom plastovým, pár, vo farbe biela, PLAST-MONT Lučenec, alebo ekvivalentná náhrada | ks | 41 | [5 empty] | znížená |  | 0 | 0.0001 | 0.0041 | 0 | 0 | 32 | M | 2 | ROZPOCET | 0 | 0 | 0 | 0 | 0 | 2 | 0 | 16 | -1294861929
62 | K | 998766102 | Presun hmot pre konštrukcie stolárske v objektoch výšky nad 6 do 12 m | t | 5.352 | [5 empty] | znížená |  | 0 | 0 | 0 | 0 | 0 | 16 | K | 2 | ROZPOCET | 0 | 0 | 0 | 0 | 0 | 2 | 0 | 16 | -1153017975
| D | 767 | Konštrukcie doplnkové kovové | [9 empty] | 0 |  | 1.5153 |  | 0 | 2 | D | 1 | ROZPOCET | [6 empty] | 0
63 | K | 767640040 | Montáž vchodových hliníkových dverí s hydroizolačnými ISO páskami (exteriérová a interiérová) | m | 20.9 | [5 empty] | znížená |  | 0 | 0.00021 | 0.004389 | 0 | 0 | 16 | K | 2 | ROZPOCET | 0 | 0 | 0 | 0 | 0 | 2 | 0 | 16 | 1775795932
64 | M | 283290006000 | Tesniaca fólia CX exteriér,š. 180 mm, dĺ. 30 m, pre tesnenie pripájacej škáry okenného rámu a muriva, polymér, ALLMEDIA, alebo ekvivalentná náhrada | m | 21.945 | [5 empty] | znížená |  | 0 | 0.0001 | 0.0021945 | 0 | 0 | 32 | M | 2 | ROZPOCET | 0 | 0 | 0 | 0 | 0 | 2 | 0 | 16 | 1031786844
65 | M | 283290006500 | Tesniaca fólia CX interiér, š. 200 mm, dĺ. 30 m, pre tesnenie pripájacej škáry okenného rámu a muriva, polymér, ALLMEDIA, alebo ekvivalentná náhrada | m | 21.945 | [5 empty] | znížená |  | 0 | 0.0001 | 0.0021945 | 0 | 0 | 32 | M | 2 | ROZPOCET | 0 | 0 | 0 | 0 | 0 | 2 | 0 | 16 | 830071426
66 | M | 553410032660 | Dvere hliníkové vstupné dvojkrídlové 1100x2050 mm so zárubňou, 1/2 preskl., izolačné trojsklo 4-16-4-16-4, bezp. sklo, tekutý lakový nástrek biely, PLAST-MONT Lučenec, alebo ekvivalentná náhrada, D/101 | m2 | 2.255 | [5 empty] | znížená |  | 0 | 0.0319 | 0.071934 | 0 | 0 | 32 | M | 2 | ROZPOCET | 0 | 0 | 0 | 0 | 0 | 2 | 0 | 16 | 517569591
67 | M | 553410032730 | Dvere hliníkové vstupné dvojkrídlové 1360x2290 mm so zárubňou a pevn. bočn. dielom, 2/3 preskl., izolačné trojsklo 4-16-4-16-4, bezp. sklo, tekutý lakový nástrek biely, PLAST-MONT Lučenec, alebo ekvivalentná náhrada, D/102, D/103 | m2 | 6.229 | [5 empty] | znížená |  | 0 | 0.0335 | 0.20867 | 0 | 0 | 32 | M | 2 | ROZPOCET | 0 | 0 | 0 | 0 | 0 | 2 | 0 | 16 | -392713461
68 | K | 767661500 | Montáž interierovej žalúzie hliníkovej lamelovej štandardnej | m2 | 93.7 | [5 empty] | znížená |  | 0 | 0.0001 | 0.00937 | 0 | 0 | 16 | K | 2 | ROZPOCET | 0 | 0 | 0 | 0 | 0 | 2 | 0 | 16 | 572497562
69 | M | 611530061310 | Žalúzie interiérové hliníkové STANDART, lamela šírky 18/25 mm, biela, bez vedenia, PLAST-MONT Lučenec, alebo ekvivalentná náhrada | m2 | 93.7 | [5 empty] | znížená |  | 0 | 0.002 | 0.1874 | 0 | 0 | 32 | M | 2 | ROZPOCET | 0 | 0 | 0 | 0 | 0 | 2 | 0 | 16 | -763991332
70 | M | 611530061510 | Bočné vedenie pre žalúzie STANDARD, silikónové lanko, PLAST-MONT Lučenec, alebo ekvivalentná náhrada | ks | 53 | [5 empty] | znížená |  | 0 | 0.0001 | 0.0053 | 0 | 0 | 32 | M | 2 | ROZPOCET | 0 | 0 | 0 | 0 | 0 | 2 | 0 | 16 | -943888568
71 | K | 767661600 | Montáž exterierovej sieťky proti hmyzu v hliníkovom rámiku štandardnej | m2 | 13.397 | [5 empty] | znížená |  | 0 | 0.0001 | 0.0013397 | 0 | 0 | 16 | K | 2 | ROZPOCET | 0 | 0 | 0 | 0 | 0 | 2 | 0 | 16 | -917581008
72 | M | 611530086110 | Sieťka proti hmyzu EXT-16 pevná, extrudovaný rám, PLAST-MONT Lučenec, alebo ekvivalentná náhrada | m2 | 13.397 | [5 empty] | znížená |  | 0 | 0.001 | 0.013397 | 0 | 0 | 32 | M | 2 | ROZPOCET | 0 | 0 | 0 | 0 | 0 | 2 | 0 | 16 | -454226868
73 | K | 767662110 | Montáž mreží pevných skrutkovaním, M/001-004, M/105, M/106 | m2 | 44.356 | [5 empty] | znížená |  | 0 | 1e-05 | 0.00044356 | 0 | 0 | 16 | K | 2 | ROZPOCET | 0 | 0 | 0 | 0 | 0 | 2 | 0 | 16 | -569731339
74 | K | 767995200 | Výroba atypického výrobku - mreže, M/001-004, M/105, M/106 | kg | 1082.508 | [5 empty] | znížená |  | 0 | 0 | 0 | 0 | 0 | 16 | K | 2 | ROZPOCET | 0 | 0 | 0 | 0 | 0 | 2 | 0 | 16 | -84281185
75 | M | 132110000600 | Tyč oceľová jemná kruhová D 10 mm, ozn. 10 000, podľa EN alebo EN ISO S185 | t | 0.365 | [5 empty] | znížená |  | 0 | 1 | 0.365 | 0 | 0 | 32 | M | 2 | ROZPOCET | 0 | 0 | 0 | 0 | 0 | 2 | 0 | 16 | 1914684349
76 | M | 145620000550 | Profil oceľový 50x30x3 mm 1x ťahaný tenkostenný uzavretý obdĺžnikový | t | 0.619 | [5 empty] | znížená |  | 0 | 1 | 0.619 | 0 | 0 | 32 | M | 2 | ROZPOCET | 0 | 0 | 0 | 0 | 0 | 2 | 0 | 16 | 1383179766
77 | M | 311990004810 | Kotviace prvky pre montáž mreží | kg | 98.508 | [5 empty] | znížená |  | 0 | 0.00025 | 0.024627 | 0 | 0 | 32 | M | 2 | ROZPOCET | 0 | 0 | 0 | 0 | 0 | 2 | 0 | 16 | 2026337752
78 | K | 998767102 | Presun hmôt pre kovové stavebné doplnkové konštrukcie v objektoch výšky nad 6 do 12 m | t | 1.515 | [5 empty] | znížená |  | 0 | 0 | 0 | 0 | 0 | 16 | K | 2 | ROZPOCET | 0 | 0 | 0 | 0 | 0 | 2 | 0 | 16 | 328903485
| D | 783 | Nátery | [9 empty] | 0 |  | 0.028388 |  | 0 | 2 | D | 1 | ROZPOCET | [6 empty] | 0
79 | K | 783225100 | Nátery kov.stav.doplnk.konštr. syntetické na vzduchu schnúce dvojnás. 1x s emailov. - 105µm | m2 | 88.712 | [5 empty] | znížená |  | 0 | 0.00024 | 0.021291 | 0 | 0 | 16 | K | 2 | ROZPOCET | 0 | 0 | 0 | 0 | 0 | 2 | 0 | 16 | -2097479176
80 | K | 783226100 | Nátery kov.stav.doplnk.konštr. syntetické na vzduchu schnúce základný - 35µm | m2 | 88.712 | [5 empty] | znížená |  | 0 | 8e-05 | 0.007097 | 0 | 0 | 16 | K | 2 | ROZPOCET | 0 | 0 | 0 | 0 | 0 | 2 | 0 | 16 | 1260650180
| D | 784 | Maľby | [9 empty] | 0 |  | 0.062057 |  | 0 | 2 | D | 1 | ROZPOCET | [6 empty] | 0
81 | K | 784410030 | Oblepenie soklov, stykov, okrajov a iných zariadení, výšky miestnosti do 3,80 m | m | 360.88 | [5 empty] | znížená |  | 0 | 0 | 0 | 0 | 0 | 16 | K | 2 | ROZPOCET | 0 | 0 | 0 | 0 | 0 | 2 | 0 | 16 | 1423155043
82 | K | 784410100 | Penetrovanie jednonásobné jemnozrnných podkladov výšky do 3,80 m | m2 | 121.681 | [5 empty] | znížená |  | 0 | 0.00018 | 0.021903 | 0 | 0 | 16 | K | 2 | ROZPOCET | 0 | 0 | 0 | 0 | 0 | 2 | 0 | 16 | 732770772
83 | K | 784452371 | Maľby z maliarskych zmesí Primalex, Farmal, ručne nanášané tónované dvojnásobné na jemnozrnný podklad výšky do 3,80 m, alebo ekvivalentná náhrada | m2 | 121.681 | [5 empty] | znížená |  | 0 | 0.00033 | 0.040155 | 0 | 0 | 16 | K | 2 | ROZPOCET | 0 | 0 | 0 | 0 | 0 | 2 | 0 | 16 | -350592037

## 1.4.1a - Obvodový...
[9 empty] | >> skryté stĺpce << | [9 empty] | {a49a28fd-7db3-4e95-94ab-77d9c8529f6e}
0
| KRYCÍ LIST ROZPOČTU | [8 empty] | v --- nižšie sa nachádzajú doplnkové a pomocné údaje k zostavám --- v | [8 empty] | False
Stavba:
Veľký Krtíš ODI PZ, rekonštrukcia a modernizácia objektu
Objekt:
SO 01.1 Budova ODI PZ Veľký Krtíš - oprávnené práce
Časť:
SO 01.1.4 Ostatné
Úroveň 4:
1.4.1a - Obvodový plášť
| JKSO: |  | 801 61 |  |  | KS: | 1220
| Miesto: |  | Veľký Krtíš |  |  | Dátum:
| CPV: |  |  |  |  | CPA: | 41.00.43
| Objednávateľ: |  |  |  |  | IČO: | 00151866
|  | Ministerstvo vnútra Slovenskej republiky |  |  |  | IČ DPH:
| Zhotoviteľ: |  |  |  |  | IČO:
IČ DPH:
| Projektant: |  |  |  |  | IČO: | 45351856
|  | PROMOST s.r.o. |  |  |  | IČ DPH: | SK 2022945430
| Spracovateľ: |  |  |  |  | IČO:
|  | Ing. Michal Slobodník |  |  |  | IČ DPH:
Poznámka:
Náklady z rozpočtu
Ostatné náklady
Cena bez DPH
|  |  | Základ dane |  |  | Sadzba dane | Výška dane
| DPH | základná |  |  |  | 20%
|  | znížená |  |  |  | 20%
|  | zákl. prenesená | 0 |  |  | 20%
|  | zníž. prenesená | 0 |  |  | 20%
|  | nulová | 0 |  |  | 0%
| Cena s DPH |  |  | v | EUR
| Projektant |  |  | Spracovateľ
| Dátum a podpis: |  | Pečiatka | Dátum a podpis: |  |  | Pečiatka
| Objednávateľ |  |  | Zhotoviteľ
| Dátum a podpis: |  | Pečiatka | Dátum a podpis: |  |  | Pečiatka
REKAPITULÁCIA ROZPOČTU
Stavba:
Veľký Krtíš ODI PZ, rekonštrukcia a modernizácia objektu
Objekt:
SO 01.1 Budova ODI PZ Veľký Krtíš - oprávnené práce
Časť:
SO 01.1.4 Ostatné
Úroveň 4:
1.4.1a - Obvodový plášť
Miesto: |  |  | Veľký Krtíš |  |  | Dátum:
Objednávateľ: |  |  | Ministerstvo vnútra Slovenskej republiky |  |  | Projektant: | PROMOST s.r.o.
Zhotoviteľ: | [5 empty] | Spracovateľ: | Ing. Michal Slobodník
Kód dielu - Popis | [6 empty] | Cena celkom [EUR]
1) Náklady z rozpočtu | [19 empty] | -1
HSV - Práce a dodávky HSV
6 - Úpravy povrchov, podlahy, osadenie
9 - Ostatné konštrukcie a práce-búranie
99 - Presun hmôt HSV
PSV - Práce a dodávky PSV
764 - Konštrukcie klampiarske
784 - Maľby
2) Ostatné náklady | [10 empty] | DPH
Celkové náklady za stavbu 1) + 2)
ROZPOČET
Stavba:
Veľký Krtíš ODI PZ, rekonštrukcia a modernizácia objektu
Objekt:
SO 01.1 Budova ODI PZ Veľký Krtíš - oprávnené práce
Časť:
SO 01.1.4 Ostatné
Úroveň 4:
1.4.1a - Obvodový plášť
Miesto: |  |  | Veľký Krtíš |  |  | Dátum:
Objednávateľ: |  |  | Ministerstvo vnútra Slovenskej republiky |  |  | Projektant: | PROMOST s.r.o.
Zhotoviteľ: | [5 empty] | Spracovateľ: | Ing. Michal Slobodník
PČ | Typ | Kód | Popis | MJ | Množstvo | J.cena [EUR] | Cena celkom [EUR] | Cenová sústava |  |  | DPH | J. Nh [h] | Nh celkom [h] | J. hmotnosť [t] | Hmotnosť celkom [t] | J. suť [t] | Suť Celkom [t]
Náklady z rozpočtu | [12 empty] | 0 |  | 13.7827 |  | 0.092842 |  | D | -1 | [7 empty] | 0
| D | HSV | Práce a dodávky HSV | [9 empty] | 0 |  | 11.4775 |  | 0.002 | 1 | D | 0 | ROZPOCET | [6 empty] | 0
| D | 6 | Úpravy povrchov, podlahy, osadenie | [9 empty] | 0 |  | 11.4143 |  | 0 | 1 | D | 1 | ROZPOCET | [6 empty] | 0
1 | K | 611421231 | Oprava vnútorných vápenných omietok stropov železobetónových rovných tvárnicových a klenieb, opravovaná plocha nad 5 do 10 %,štuková | m2 | 910.96 | [5 empty] | znížená |  | 0 | 0.00605 | 5.5113 | 0 | 0 | 4 | K | 2 | ROZPOCET | 0 | 0 | 0 | 0 | 0 | 2 | 0 | 4 | -768202432
2 | K | 612421231 | Oprava vnútorných vápenných omietok stien, opravovaná plocha nad 5 do 10 %,štuková | m2 | 1019.523 | [5 empty] | znížená |  | 0 | 0.00579 | 5.903 | 0 | 0 | 4 | K | 2 | ROZPOCET | 0 | 0 | 0 | 0 | 0 | 2 | 0 | 4 | 545782165
| D | 9 | Ostatné konštrukcie a práce-búranie | [9 empty] | 0 |  | 0.0632 |  | 0.002 | 1 | D | 1 | ROZPOCET | [6 empty] | 0
3 | K | 976082131 | Vybúranie objímky, držiaka,vešiaka,záclonovej konzoly, z muriva tehlového, -0,00100t | ks | 2 | [5 empty] | znížená |  | 0 | 0 | 0 | 0.001 | 0.002 | 4 | K | 2 | ROZPOCET | 0 | 0 | 0 | 0 | 0 | 2 | 0 | 4 | 209771897
4 | K | 979011131 | Zvislá doprava sutiny po schodoch ručne do 3.5 m | t | 0.093 | [5 empty] | znížená |  | 0 | 0 | 0 | 0 | 0 | 4 | K | 2 | ROZPOCET | 0 | 0 | 0 | 0 | 0 | 2 | 0 | 4 | 1563163551
5 | K | 979011141 | Príplatok za každých ďalších 3.5 m | t | 0.279 | [5 empty] | znížená |  | 0 | 0 | 0 | 0 | 0 | 4 | K | 2 | ROZPOCET | 0 | 0 | 0 | 0 | 0 | 2 | 0 | 4 | 1480073785
6 | K | 979011201 | Plastový sklz na stavebnú suť výšky do 10 m | m | 40 | [5 empty] | znížená |  | 0 | 0.00158 | 0.0632 | 0 | 0 | 4 | K | 2 | ROZPOCET | 0 | 0 | 0 | 0 | 0 | 2 | 0 | 4 | -1928391969
7 | K | 979011231 | Demontáž sklzu na stavebnú suť výšky do 10 m | m | 40 | [5 empty] | znížená |  | 0 | 0 | 0 | 0 | 0 | 4 | K | 2 | ROZPOCET | 0 | 0 | 0 | 0 | 0 | 2 | 0 | 4 | 2129933572
8 | K | 979081111 | Odvoz sutiny a vybúraných hmôt na skládku do 1 km | t | 0.093 | [5 empty] | znížená |  | 0 | 0 | 0 | 0 | 0 | 4 | K | 2 | ROZPOCET | 0 | 0 | 0 | 0 | 0 | 2 | 0 | 4 | -1207210571
9 | K | 979081121 | Odvoz sutiny a vybúraných hmôt na skládku za každý ďalší 1 km | t | 1.395 | [5 empty] | znížená |  | 0 | 0 | 0 | 0 | 0 | 4 | K | 2 | ROZPOCET | 0 | 0 | 0 | 0 | 0 | 2 | 0 | 4 | 1767485952
10 | K | 979082111 | Vnútrostavenisková doprava sutiny a vybúraných hmôt do 10 m | t | 0.093 | [5 empty] | znížená |  | 0 | 0 | 0 | 0 | 0 | 4 | K | 2 | ROZPOCET | 0 | 0 | 0 | 0 | 0 | 2 | 0 | 4 | 1032520343
11 | K | 979082121 | Vnútrostavenisková doprava sutiny a vybúraných hmôt za každých ďalších 5 m | t | 0.744 | [5 empty] | znížená |  | 0 | 0 | 0 | 0 | 0 | 4 | K | 2 | ROZPOCET | 0 | 0 | 0 | 0 | 0 | 2 | 0 | 4 | 3130580
12 | K | 979089012 | Poplatok za skladovanie - betón, tehly, dlaždice (17 01 ), ostatné | t | 0.093 | [5 empty] | znížená |  | 0 | 0 | 0 | 0 | 0 | 4 | K | 2 | ROZPOCET | 0 | 0 | 0 | 0 | 0 | 2 | 0 | 4 | -138335218
| D | 99 | Presun hmôt HSV | [9 empty] | 0 |  | 0 |  | 0 | 1 | D | 1 | ROZPOCET | [6 empty] | 0
13 | K | 999281111 | Presun hmôt pre opravy a údržbu objektov vrátane vonkajších plášťov výšky do 25 m | t | 11.478 | [5 empty] | znížená |  | 0 | 0 | 0 | 0 | 0 | 4 | K | 2 | ROZPOCET | 0 | 0 | 0 | 0 | 0 | 2 | 0 | 4 | 517622203
| D | PSV | Práce a dodávky PSV | [9 empty] | 0 |  | 2.3052 |  | 0.090842 | 2 | D | 0 | ROZPOCET | [6 empty] | 0
| D | 764 | Konštrukcie klampiarske | [9 empty] | 0 |  | 0.061754 |  | 0.090842 | 2 | D | 1 | ROZPOCET | [6 empty] | 0
14 | K | 764171576 | Lemovanie múru, plech poplastovaný tabuľový Ruukki 0,5 mm, rš. 330 mm, alebo ekvivalentná náhrada, K/3 | m | 4.96 | [5 empty] | znížená |  | 0 | 0.0028092 | 0.013934 | 0 | 0 | 16 | K | 2 | ROZPOCET | 0 | 0 | 0 | 0 | 0 | 2 | 0 | 16 | -605173655
15 | K | 764172241 | Oceľové strešné krytiny so stojatou drážkou z tabúľ Ruukki Classic premium, sklon do 30°, alebo ekvivalentná náhrada, K/5 | m2 | 10.218 | [5 empty] | znížená |  | 0 | 0.00468 | 0.04782 | 0 | 0 | 16 | K | 2 | ROZPOCET | 0 | 0 | 0 | 0 | 0 | 2 | 0 | 16 | -1645716714
16 | K | 764311822 | Demontáž krytiny hladkej strešnej z tabúľ 2000 x 1000 mm, so sklonom do 30st., -0,00732t | m2 | 11.021 | [5 empty] | znížená |  | 0 | 0 | 0 | 0.00732 | 0.080674 | 16 | K | 2 | ROZPOCET | 0 | 0 | 0 | 0 | 0 | 2 | 0 | 16 | 1635857255
17 | K | 764331830 | Demontáž lemovania múrov na strechách s tvrdou krytinou, so sklonom do 30st. rš 250 a 330 mm, -0,00205t | m | 4.96 | [5 empty] | znížená |  | 0 | 0 | 0 | 0.00205 | 0.010168 | 16 | K | 2 | ROZPOCET | 0 | 0 | 0 | 0 | 0 | 2 | 0 | 16 | 1128294585
18 | K | 998764102 | Presun hmôt pre konštrukcie klampiarske v objektoch výšky nad 6 do 12 m | t | 0.062 | [5 empty] | znížená |  | 0 | 0 | 0 | 0 | 0 | 16 | K | 2 | ROZPOCET | 0 | 0 | 0 | 0 | 0 | 2 | 0 | 16 | -1235408759
| D | 784 | Maľby | [9 empty] | 0 |  | 2.2434 |  | 0 | 2 | D | 1 | ROZPOCET | [6 empty] | 0
19 | K | 784410010 | Oblepenie vypínačov, zásuviek páskou výšky do 3,80 m | ks | 285 | [5 empty] | znížená |  | 0 | 0 | 0 | 0 | 0 | 16 | K | 2 | ROZPOCET | 0 | 0 | 0 | 0 | 0 | 2 | 0 | 16 | 591932859
20 | K | 784410030 | Oblepenie soklov, stykov, okrajov a iných zariadení, výšky miestnosti do 3,80 m | m | 807.5 | [5 empty] | znížená |  | 0 | 0 | 0 | 0 | 0 | 16 | K | 2 | ROZPOCET | 0 | 0 | 0 | 0 | 0 | 2 | 0 | 16 | -396205631
21 | K | 784410100 | Penetrovanie jednonásobné jemnozrnných podkladov výšky do 3,80 m | m2 | 1668.393 | [5 empty] | znížená |  | 0 | 0.00018 | 0.30031 | 0 | 0 | 16 | K | 2 | ROZPOCET | 0 | 0 | 0 | 0 | 0 | 2 | 0 | 16 | 1588203101
22 | K | 784410102 | Penetrovanie jednonásobné jemnozrnných podkladov na schodisku výšky do 3,80 m | m2 | 262.09 | [5 empty] | znížená |  | 0 | 0.00018 | 0.047176 | 0 | 0 | 16 | K | 2 | ROZPOCET | 0 | 0 | 0 | 0 | 0 | 2 | 0 | 16 | 854674598
23 | K | 784410200 | Mydlenie podkladu jednonásobné výšky do 3,80 m | m2 | 1930.483 | [5 empty] | znížená |  | 0 | 2e-05 | 0.03861 | 0 | 0 | 16 | K | 2 | ROZPOCET | 0 | 0 | 0 | 0 | 0 | 2 | 0 | 16 | -1723415821
24 | K | 784410500 | Prebrúsenie a oprášenie jemnozrnných povrchov výšky do 3,80 m | m2 | 1668.393 | [5 empty] | znížená |  | 0 | 0 | 0 | 0 | 0 | 16 | K | 2 | ROZPOCET | 0 | 0 | 0 | 0 | 0 | 2 | 0 | 16 | -264122193
25 | K | 784410502 | Prebrúsenie a oprášenie jemnozrnných povrchov na schodisku výšky do 3,80 m | m2 | 262.09 | [5 empty] | znížená |  | 0 | 0 | 0 | 0 | 0 | 16 | K | 2 | ROZPOCET | 0 | 0 | 0 | 0 | 0 | 2 | 0 | 16 | 1146025125
26 | K | 784410600 | Vyrovnanie trhlín a nerovností na jemnozrnných povrchoch výšky do 3,80 m | m2 | 1668.393 | [5 empty] | znížená |  | 0 | 8e-05 | 0.13347 | 0 | 0 | 16 | K | 2 | ROZPOCET | 0 | 0 | 0 | 0 | 0 | 2 | 0 | 16 | -260450392
27 | K | 784410601 | Vyrovnanie trhlín a nerovností na jemnozrnných povrchoch na schodisku výšky do 3,80 m | m2 | 262.09 | [5 empty] | znížená |  | 0 | 8e-05 | 0.020967 | 0 | 0 | 16 | K | 2 | ROZPOCET | 0 | 0 | 0 | 0 | 0 | 2 | 0 | 16 | 2123708299
28 | K | 784418013 | Zakrývanie podláh a zariadení plachtou v miestnostiach alebo na schodisku | m2 | 910.96 | [5 empty] | znížená |  | 0 | 0.00117 | 1.0658 | 0 | 0 | 16 | K | 2 | ROZPOCET | 0 | 0 | 0 | 0 | 0 | 2 | 0 | 16 | 80298937
29 | K | 784452471 | Maľby z maliarskych zmesí Primalex, Farmal, ručne nanášané tónované s bielym stropom dvojnásobné na jemnozrnný podklad výšky do 3,80 m, alebo ekvivalentná náhrada | m2 | 1668.393 | [5 empty] | znížená |  | 0 | 0.00033 | 0.55057 | 0 | 0 | 16 | K | 2 | ROZPOCET | 0 | 0 | 0 | 0 | 0 | 2 | 0 | 16 | 1984247996
30 | K | 784453471 | Maľby z maliarskych zmesí Primalex, Farmal, ručne nanášané tónované s bielym stropom dvojnásobné na jemnozrnný podklad na schodisku výšky do 3,80 m | m2 | 262.09 | [5 empty] | znížená |  | 0 | 0.00033 | 0.08649 | 0 | 0 | 16 | K | 2 | ROZPOCET | 0 | 0 | 0 | 0 | 0 | 2 | 0 | 16 | -316317809

## 1.4.1b - Strešný ...
[9 empty] | >> skryté stĺpce << | [9 empty] | {65dd25e9-6d79-4858-a901-627d89022e52}
0
| KRYCÍ LIST ROZPOČTU | [8 empty] | v --- nižšie sa nachádzajú doplnkové a pomocné údaje k zostavám --- v | [8 empty] | False
Stavba:
Veľký Krtíš ODI PZ, rekonštrukcia a modernizácia objektu
Objekt:
SO 01.1 Budova ODI PZ Veľký Krtíš - oprávnené práce
Časť:
SO 01.1.4 Ostatné
Úroveň 4:
1.4.1b - Strešný plášť
| JKSO: |  | 801 61 |  |  | KS: | 1220
| Miesto: |  | Veľký Krtíš |  |  | Dátum:
| CPV: |  |  |  |  | CPA: | 41.00.43
| Objednávateľ: |  |  |  |  | IČO: | 00151866
|  | Ministerstvo vnútra Slovenskej republiky |  |  |  | IČ DPH:
| Zhotoviteľ: |  |  |  |  | IČO:
IČ DPH:
| Projektant: |  |  |  |  | IČO: | 45351856
|  | PROMOST s.r.o. |  |  |  | IČ DPH: | SK 2022945430
| Spracovateľ: |  |  |  |  | IČO:
|  | Ing. Michal Slobodník |  |  |  | IČ DPH:
Poznámka:
Náklady z rozpočtu
Ostatné náklady
Cena bez DPH
|  |  | Základ dane |  |  | Sadzba dane | Výška dane
| DPH | základná |  |  |  | 20%
|  | znížená |  |  |  | 20%
|  | zákl. prenesená | 0 |  |  | 20% | 0
|  | zníž. prenesená | 0 |  |  | 20% | 0
|  | nulová | 0 |  |  | 0% | 0
| Cena s DPH |  |  | v | EUR |  | 0
| Projektant |  |  | Spracovateľ
| Dátum a podpis: |  | Pečiatka | Dátum a podpis: |  |  | Pečiatka
| Objednávateľ |  |  | Zhotoviteľ
| Dátum a podpis: |  | Pečiatka | Dátum a podpis: |  |  | Pečiatka
REKAPITULÁCIA ROZPOČTU
Stavba:
Veľký Krtíš ODI PZ, rekonštrukcia a modernizácia objektu
Objekt:
SO 01.1 Budova ODI PZ Veľký Krtíš - oprávnené práce
Časť:
SO 01.1.4 Ostatné
Úroveň 4:
1.4.1b - Strešný plášť
Miesto: |  |  | Veľký Krtíš |  |  | Dátum:
Objednávateľ: |  |  | Ministerstvo vnútra Slovenskej republiky |  |  | Projektant: | PROMOST s.r.o.
Zhotoviteľ: | [5 empty] | Spracovateľ: | Ing. Michal Slobodník
Kód dielu - Popis | [6 empty] | Cena celkom [EUR]
1) Náklady z rozpočtu | [19 empty] | -1
HSV - Práce a dodávky HSV
6 - Úpravy povrchov, podlahy, osadenie
9 - Ostatné konštrukcie a práce-búranie
99 - Presun hmôt HSV
PSV - Práce a dodávky PSV
713 - Izolácie tepelné
762 - Konštrukcie tesárske
764 - Konštrukcie klampiarske
767 - Konštrukcie doplnkové kovové
783 - Nátery
2) Ostatné náklady | [10 empty] | DPH
Celkové náklady za stavbu 1) + 2)
ROZPOČET
Stavba:
Veľký Krtíš ODI PZ, rekonštrukcia a modernizácia objektu
Objekt:
SO 01.1 Budova ODI PZ Veľký Krtíš - oprávnené práce
Časť:
SO 01.1.4 Ostatné
Úroveň 4:
1.4.1b - Strešný plášť
Miesto: |  |  | Veľký Krtíš |  |  | Dátum:
Objednávateľ: |  |  | Ministerstvo vnútra Slovenskej republiky |  |  | Projektant: | PROMOST s.r.o.
Zhotoviteľ: | [5 empty] | Spracovateľ: | Ing. Michal Slobodník
PČ | Typ | Kód | Popis | MJ | Množstvo | J.cena [EUR] | Cena celkom [EUR] | Cenová sústava |  |  | DPH | J. Nh [h] | Nh celkom [h] | J. hmotnosť [t] | Hmotnosť celkom [t] | J. suť [t] | Suť Celkom [t]
Náklady z rozpočtu | [12 empty] | 0 |  | 124.9539 |  | 9.0428 |  | D | -1 | [7 empty] | 0
| D | HSV | Práce a dodávky HSV | [9 empty] | 0 |  | 0.39354 |  | 7.9805 | 1 | D | 0 | ROZPOCET | [6 empty] | 0
| D | 6 | Úpravy povrchov, podlahy, osadenie | [9 empty] | 0 |  | 0.30779 |  | 0 | 1 | D | 1 | ROZPOCET | [6 empty] | 0
1 | K | 621466025 | Príprava vonkajšieho podkladu podhľadov Weber - Terranova, podkladný náter weber 700, alebo ekvivalentná náhrada | m2 | 38.619 | [5 empty] | znížená |  | 0 | 0.00018 | 0.0069514 | 0 | 0 | 4 | K | 2 | ROZPOCET | 0 | 0 | 0 | 0 | 0 | 2 | 0 | 4 | -731275912
2 | K | 621466182 | Vonkajšia omietka podhľadov tenkovrstvová Weber - Terranova, silikón-silikátová, weber.pas clean nano, roztieraná jemnozrnná, alebo ekvivalentná náhrada | m2 | 38.619 | [5 empty] | znížená |  | 0 | 0.00268 | 0.1035 | 0 | 0 | 4 | K | 2 | ROZPOCET | 0 | 0 | 0 | 0 | 0 | 2 | 0 | 4 | 613491901
3 | K | 621481119 | Potiahnutie vonkajších podhľadov sklotextílnou mriežkou s celoplošným prilepením | m2 | 38.619 | [5 empty] | znížená |  | 0 | 0.00511 | 0.19734 | 0 | 0 | 4 | K | 2 | ROZPOCET | 0 | 0 | 0 | 0 | 0 | 2 | 0 | 4 | 850625727
| D | 9 | Ostatné konštrukcie a práce-búranie | [9 empty] | 0 |  | 0.085745 |  | 7.9805 | 1 | D | 1 | ROZPOCET | [6 empty] | 0
4 | K | 953996620 | WEBER - TERRANOVA nadokenný profil so skrytou okapničkou LK plast, alebo ekvivalentná náhrada | m | 80.25 | [5 empty] | znížená |  | 0 | 0.00026 | 0.020865 | 0 | 0 | 4 | K | 2 | ROZPOCET | 0 | 0 | 0 | 0 | 0 | 2 | 0 | 4 | 370532980
5 | K | 962032631 | Búranie komínov. muriva z tehál nad strechou na akúkoľvek maltu x, -1,63300t | m3 | 4.887 | [5 empty] | znížená |  | 0 | 0 | 0 | 1.633 | 7.9805 | 4 | K | 2 | ROZPOCET | 0 | 0 | 0 | 0 | 0 | 2 | 0 | 4 | 1861740638
6 | K | 979011131 | Zvislá doprava sutiny po schodoch ručne do 3.5 m | t | 9.043 | [5 empty] | znížená |  | 0 | 0 | 0 | 0 | 0 | 4 | K | 2 | ROZPOCET | 0 | 0 | 0 | 0 | 0 | 2 | 0 | 4 | 1236500959
7 | K | 979011141 | Príplatok za každých ďalších 3.5 m | t | 27.129 | [5 empty] | znížená |  | 0 | 0 | 0 | 0 | 0 | 4 | K | 2 | ROZPOCET | 0 | 0 | 0 | 0 | 0 | 2 | 0 | 4 | -692140654
8 | K | 979011201 | Plastový sklz na stavebnú suť výšky do 10 m | m | 40 | [5 empty] | znížená |  | 0 | 0.00158 | 0.0632 | 0 | 0 | 4 | K | 2 | ROZPOCET | 0 | 0 | 0 | 0 | 0 | 2 | 0 | 4 | -647533171
9 | K | 979011202 | Príplatok k cene za každý ďalší meter výšky | m | 12 | [5 empty] | znížená |  | 0 | 0.00014 | 0.00168 | 0 | 0 | 4 | K | 2 | ROZPOCET | 0 | 0 | 0 | 0 | 0 | 2 | 0 | 4 | -125886786
10 | K | 979011232 | Demontáž sklzu na stavebnú suť výšky do 20 m | m | 52 | [5 empty] | znížená |  | 0 | 0 | 0 | 0 | 0 | 4 | K | 2 | ROZPOCET | 0 | 0 | 0 | 0 | 0 | 2 | 0 | 4 | 1697514417
11 | K | 979081111 | Odvoz sutiny a vybúraných hmôt na skládku do 1 km | t | 9.043 | [5 empty] | znížená |  | 0 | 0 | 0 | 0 | 0 | 4 | K | 2 | ROZPOCET | 0 | 0 | 0 | 0 | 0 | 2 | 0 | 4 | -3334702
12 | K | 979081121 | Odvoz sutiny a vybúraných hmôt na skládku za každý ďalší 1 km | t | 135.645 | [5 empty] | znížená |  | 0 | 0 | 0 | 0 | 0 | 4 | K | 2 | ROZPOCET | 0 | 0 | 0 | 0 | 0 | 2 | 0 | 4 | -592596562
13 | K | 979082111 | Vnútrostavenisková doprava sutiny a vybúraných hmôt do 10 m | t | 9.043 | [5 empty] | znížená |  | 0 | 0 | 0 | 0 | 0 | 4 | K | 2 | ROZPOCET | 0 | 0 | 0 | 0 | 0 | 2 | 0 | 4 | 969203223
14 | K | 979082121 | Vnútrostavenisková doprava sutiny a vybúraných hmôt za každých ďalších 5 m | t | 72.344 | [5 empty] | znížená |  | 0 | 0 | 0 | 0 | 0 | 4 | K | 2 | ROZPOCET | 0 | 0 | 0 | 0 | 0 | 2 | 0 | 4 | 1466005032
15 | K | 979089012 | Poplatok za skladovanie - betón, tehly, dlaždice (17 01 ), ostatné | t | 9.043 | [5 empty] | znížená |  | 0 | 0 | 0 | 0 | 0 | 4 | K | 2 | ROZPOCET | 0 | 0 | 0 | 0 | 0 | 2 | 0 | 4 | 1878724326
| D | 99 | Presun hmôt HSV | [9 empty] | 0 |  | 0 |  | 0 | 1 | D | 1 | ROZPOCET | [6 empty] | 0
16 | K | 999281111 | Presun hmôt pre opravy a údržbu objektov vrátane vonkajších plášťov výšky do 25 m | t | 0.394 | [5 empty] | znížená |  | 0 | 0 | 0 | 0 | 0 | 4 | K | 2 | ROZPOCET | 0 | 0 | 0 | 0 | 0 | 2 | 0 | 4 | 1899581982
| D | PSV | Práce a dodávky PSV | [9 empty] | 0 |  | 124.5603 |  | 1.0623 | 2 | D | 0 | ROZPOCET | [6 empty] | 0
| D | 713 | Izolácie tepelné | [9 empty] | 0 |  | 0.19356 |  | 0 | 2 | D | 1 | ROZPOCET | [6 empty] | 0
17 | K | 713132225 | Montáž tepelnej izolácie podhľadov xps kotvením a lepením | m2 | 38.619 | [5 empty] | znížená |  | 0 | 0.0044 | 0.16992 | 0 | 0 | 16 | K | 2 | ROZPOCET | 0 | 0 | 0 | 0 | 0 | 2 | 0 | 16 | -1134320778
18 | M | 283750000400 | Doska XPS STYRODUR 2800 C hr. 20 mm, zateplenie soklov, suterénov, podláh, ISOVER, alebo ekvivalentná náhrada | m2 | 39.391 | [5 empty] | znížená |  | 0 | 0.0006 | 0.023635 | 0 | 0 | 32 | M | 2 | ROZPOCET | 0 | 0 | 0 | 0 | 0 | 2 | 0 | 16 | -1484210375
19 | K | 998713102 | Presun hmôt pre izolácie tepelné v objektoch výšky nad 6 m do 12 m | t | 0.194 | [5 empty] | znížená |  | 0 | 0 | 0 | 0 | 0 | 16 | K | 2 | ROZPOCET | 0 | 0 | 0 | 0 | 0 | 2 | 0 | 16 | 966240850
| D | 762 | Konštrukcie tesárske | [9 empty] | 0 |  | 3.8305 |  | 0.65652 | 2 | D | 1 | ROZPOCET | [6 empty] | 0
20 | K | 762211130 | Montáž dreveného jednoduchého rebríka š. ramena do 1,0 m | m | 4.096 | [5 empty] | znížená |  | 0 | 0.00042 | 0.0017203 | 0 | 0 | 16 | K | 2 | ROZPOCET | 0 | 0 | 0 | 0 | 0 | 2 | 0 | 16 | 493476259
21 | M | 611890005950 | Rebrík jednoduchý drevený, dl. do 3000 mm, š. 600 mm, 8 priečnikov, atyp. | ks | 2 | [5 empty] | znížená |  | 0 | 0.028 | 0.056 | 0 | 0 | 32 | M | 2 | ROZPOCET | 0 | 0 | 0 | 0 | 0 | 2 | 0 | 16 | -422589024
22 | K | 762295000 | Spojovacie prostriedky pre schodiská a zábradlia - klince, glej | m3 | 0.071 | [5 empty] | znížená |  | 0 | 0.00286 | 0.00020306 | 0 | 0 | 16 | K | 2 | ROZPOCET | 0 | 0 | 0 | 0 | 0 | 2 | 0 | 16 | -1950150070
23 | K | 762321911 | Zavetrovanie a stuženie konštrukcií, s podopretím starých krovov doskami hr.do 32mm | m | 428.824 | [5 empty] | znížená |  | 0 | 0.00269 | 1.1535 | 0 | 0 | 16 | K | 2 | ROZPOCET | 0 | 0 | 0 | 0 | 0 | 2 | 0 | 16 | -1044019475
24 | K | 762322911 | Zavetrovanie a stuženie konštrukcií, s podopretím starých krovov fošňami a hranolčekmi do 100 cm2 | m | 102.939 | [5 empty] | znížená |  | 0 | 0.00483 | 0.4972 | 0 | 0 | 16 | K | 2 | ROZPOCET | 0 | 0 | 0 | 0 | 0 | 2 | 0 | 16 | 1127697853
25 | K | 762322912 | Zavetrovanie a stuženie konštrukcií, s podopretím starých krovov hranolmi nad 100cm2 | m | 102.284 | [5 empty] | znížená |  | 0 | 0.00718 | 0.7344 | 0 | 0 | 16 | K | 2 | ROZPOCET | 0 | 0 | 0 | 0 | 0 | 2 | 0 | 16 | -2005140196
26 | K | 762343811 | Demontáž debnenia odkvapov a štítových ríms z dosiek hrubých, hobľovaných hr. do 32 mm, -0.01700t | m2 | 38.619 | [5 empty] | znížená |  | 0 | 0 | 0 | 0.017 | 0.65652 | 4 | K | 2 | ROZPOCET | 0 | 0 | 0 | 0 | 0 | 2 | 0 | 4 | 829297718
27 | K | 762395000 | Spojovacie prostriedky pre viazané konštrukcie krovov, debnenie a laťovanie, nadstrešné konštr., spádové kliny - svorky, dosky, klince, pásová oceľ, vruty | m3 | 5.928 | [5 empty] | znížená |  | 0 | 0.0231 | 0.13694 | 0 | 0 | 16 | K | 2 | ROZPOCET | 0 | 0 | 0 | 0 | 0 | 2 | 0 | 16 | 955122024
28 | K | 762421315 | Obloženie stropov alebo strešných podhľadov z dosiek OSB skrutkovaných na pero a drážku hr. dosky 25 mm | m2 | 38.619 | [5 empty] | znížená |  | 0 | 0.01174 | 0.45339 | 0 | 0 | 16 | K | 2 | ROZPOCET | 0 | 0 | 0 | 0 | 0 | 2 | 0 | 16 | -1105555505
29 | K | 762421500 | Montáž obloženia stropov, podkladový rošt | m | 240.75 | [5 empty] | znížená |  | 0 | 6e-05 | 0.014445 | 0 | 0 | 16 | K | 2 | ROZPOCET | 0 | 0 | 0 | 0 | 0 | 2 | 0 | 16 | 522904431
30 | M | 605330001400 | Laty zo smreku akosť I prierez do 25 cm2, dĺ. 2010-3000 mm | m3 | 0.438 | [5 empty] | znížená |  | 0 | 0.55 | 0.2409 | 0 | 0 | 32 | M | 2 | ROZPOCET | 0 | 0 | 0 | 0 | 0 | 2 | 0 | 16 | 1303116542
31 | K | 762495000 | Spojovacie prostriedky pre olištovanie škár, obloženie stropov, strešných podhľadov a stien - klince, závrtky | m2 | 1.442 | [5 empty] | znížená |  | 0 | 0.00024 | 0.00034608 | 0 | 0 | 16 | K | 2 | ROZPOCET | 0 | 0 | 0 | 0 | 0 | 2 | 0 | 16 | 340657837
32 | K | 762512245 | Položenie podláh pod na drevený podklad z drevotrieskových dosiek priskrutkovaním | m2 | 27.563 | [5 empty] | znížená |  | 0 | 0 | 0 | 0 | 0 | 16 | K | 2 | ROZPOCET | 0 | 0 | 0 | 0 | 0 | 2 | 0 | 16 | -238868078
33 | M | 607260000700 | Doska OSB 3 Superfinish ECO P+D nebrúsené hrxlxš 18x2500x1250 mm, JAFHOLZ, alebo ekvivalentná náhrada | m2 | 29.768 | [5 empty] | znížená |  | 0 | 0.00792 | 0.23576 | 0 | 0 | 32 | M | 2 | ROZPOCET | 0 | 0 | 0 | 0 | 0 | 2 | 0 | 16 | -1442930292
34 | K | 762526150 | Položenie vankúšov pod podlahy osovej vzdialenosti nad 1000 do 1500 mm | m2 | 27.563 | [5 empty] | znížená |  | 0 | 0 | 0 | 0 | 0 | 16 | K | 2 | ROZPOCET | 0 | 0 | 0 | 0 | 0 | 2 | 0 | 16 | 2088341504
35 | M | 605110010900 | Dosky a fošne zo smreku neopracované omietané akosť A hr. 38-50 mm, š. 100-160 mm | m3 | 0.55 | [5 empty] | znížená |  | 0 | 0.55 | 0.3025 | 0 | 0 | 32 | M | 2 | ROZPOCET | 0 | 0 | 0 | 0 | 0 | 2 | 0 | 16 | 605408844
36 | K | 762895000 | Spojovacie prostriedky pre záklop, stropnice, podbíjanie - klince, svorky | m3 | 1.086 | [5 empty] | znížená |  | 0 | 0.00294 | 0.0031928 | 0 | 0 | 16 | K | 2 | ROZPOCET | 0 | 0 | 0 | 0 | 0 | 2 | 0 | 16 | -486120245
37 | K | 998762102 | Presun hmôt pre konštrukcie tesárske v objektoch výšky do 12 m | t | 3.831 | [5 empty] | znížená |  | 0 | 0 | 0 | 0 | 0 | 16 | K | 2 | ROZPOCET | 0 | 0 | 0 | 0 | 0 | 2 | 0 | 16 | -1624228521
| D | 764 | Konštrukcie klampiarske | [9 empty] | 0 |  | 0.3903 |  | 0.40578 | 2 | D | 1 | ROZPOCET | [6 empty] | 0
38 | K | 764352300 | Žľaby pododkvapové polkruhové Ruukki, priemer 150 mm,vrátane čela, hákov, rohov, kútov, alebo ekvivalentná náhrada, K/1 | m | 85.81 | [5 empty] | znížená |  | 0 | 0.00307 | 0.26344 | 0 | 0 | 16 | K | 2 | ROZPOCET | 0 | 0 | 0 | 0 | 0 | 2 | 0 | 16 | -1239686251
39 | K | 764352810 | Demontáž žľabov pododkvapových polkruhových so sklonom do 30st. rš 330 mm, -0,00330t | m | 85.81 | [5 empty] | znížená |  | 0 | 0 | 0 | 0.0033 | 0.28317 | 16 | K | 2 | ROZPOCET | 0 | 0 | 0 | 0 | 0 | 2 | 0 | 16 | 1448145285
40 | K | 764359221 | Kotlík žľabový Ruukki, priemer 150 mm, alebo ekvivalentná náhrada | ks | 5 | [5 empty] | znížená |  | 0 | 0.00111 | 0.00555 | 0 | 0 | 16 | K | 2 | ROZPOCET | 0 | 0 | 0 | 0 | 0 | 2 | 0 | 16 | 567470954
41 | K | 764454214 | Odpadové rúry Ruukki, priemer 120 mm, vrátane objímky, kolena a prípojky ku kanalizácii, alebo ekvivalentná náhrada, K/2 | m | 43.02 | [5 empty] | znížená |  | 0 | 0.00282 | 0.12132 | 0 | 0 | 16 | K | 2 | ROZPOCET | 0 | 0 | 0 | 0 | 0 | 2 | 0 | 16 | -1346808322
42 | K | 764454802 | Demontáž odpadových rúr kruhových, s priemerom 120 mm, -0,00285t | m | 43.02 | [5 empty] | znížená |  | 0 | 0 | 0 | 0.00285 | 0.12261 | 16 | K | 2 | ROZPOCET | 0 | 0 | 0 | 0 | 0 | 2 | 0 | 16 | -983189160
43 | K | 998764102 | Presun hmôt pre konštrukcie klampiarske v objektoch výšky nad 6 do 12 m | t | 0.39 | [5 empty] | znížená |  | 0 | 0 | 0 | 0 | 0 | 16 | K | 2 | ROZPOCET | 0 | 0 | 0 | 0 | 0 | 2 | 0 | 16 | 1107077454
| D | 767 | Konštrukcie doplnkové kovové | [9 empty] | 0 |  | 0.0601 |  | 0 | 2 | D | 1 | ROZPOCET | [6 empty] | 0
44 | K | 767310120 | Montáž výlezu do šikmej strechy pre nevykurované priestory | ks | 2 | [5 empty] | znížená |  | 0 | 5e-05 | 0.0001 | 0 | 0 | 16 | K | 2 | ROZPOCET | 0 | 0 | 0 | 0 | 0 | 2 | 0 | 16 | -1274190098
45 | M | 611330000900 | Strešný výlez FAKRO WSZ šxv 860x860 mm, štandard, s tesniacim lemovaním pre profilované krytiny, alebo ekvivalentná náhrada | ks | 2 | [5 empty] | znížená |  | 0 | 0.03 | 0.06 | 0 | 0 | 32 | M | 2 | ROZPOCET | 0 | 0 | 0 | 0 | 0 | 2 | 0 | 16 | -2074547233
46 | K | 998767102 | Presun hmôt pre kovové stavebné doplnkové konštrukcie v objektoch výšky nad 6 do 12 m | t | 0.06 | [5 empty] | znížená |  | 0 | 0 | 0 | 0 | 0 | 16 | K | 2 | ROZPOCET | 0 | 0 | 0 | 0 | 0 | 2 | 0 | 16 | -1866714586
| D | 783 | Nátery | [9 empty] | 0 |  | 120.0858 |  | 0 | 2 | D | 1 | ROZPOCET | [6 empty] | 0
47 | K | 783782203 | Nátery tesárskych konštrukcií povrchová impregnácia Bochemitom QB, alebo ekvivalentná náhrada | m2 | 917.801 | [5 empty] | znížená |  | 0 | 0.00052 | 0.47726 | 0 | 0 | 16 | K | 2 | ROZPOCET | 0 | 0 | 0 | 0 | 0 | 2 | 0 | 16 | 622364093
48 | K | 783784203 | Nátery tesárskych konštrukcií povrchová impregnácia Pyronitom, trieda horľavosti C1, odolnosť 3 - 5 min., alebo ekvivalentná náhrada | m2 | 89.774 | [5 empty] | znížená |  | 0 | 1.3323 | 119.6086 | 0 | 0 | 16 | K | 2 | ROZPOCET | 0 | 0 | 0 | 0 | 0 | 2 | 0 | 16 | 962879654

## 1.4.1c - Odstráne...
[9 empty] | >> skryté stĺpce << | [9 empty] | {16f146e8-c9dd-4667-997c-154ce48a9d73}
0
| KRYCÍ LIST ROZPOČTU | [8 empty] | v --- nižšie sa nachádzajú doplnkové a pomocné údaje k zostavám --- v | [8 empty] | False
Stavba:
Veľký Krtíš ODI PZ, rekonštrukcia a modernizácia objektu
Objekt:
SO 01.1 Budova ODI PZ Veľký Krtíš - oprávnené práce
Časť:
SO 01.1.4 Ostatné
Úroveň 4:
1.4.1c - Odstránenie vlhkosti muriva
| JKSO: |  | 801 61 |  |  | KS: | 1220
| Miesto: |  | Veľký Krtíš |  |  | Dátum:
| CPV: |  |  |  |  | CPA: | 41.00.43
| Objednávateľ: |  |  |  |  | IČO: | 00151866
|  | Ministerstvo vnútra Slovenskej republiky |  |  |  | IČ DPH:
| Zhotoviteľ: |  |  |  |  | IČO:
IČ DPH:
| Projektant: |  |  |  |  | IČO: | 45351856
|  | PROMOST s.r.o. |  |  |  | IČ DPH: | SK 2022945430
| Spracovateľ: |  |  |  |  | IČO:
|  | Ing. Michal Slobodník |  |  |  | IČ DPH:
Poznámka:
Náklady z rozpočtu
Ostatné náklady
Cena bez DPH
|  |  | Základ dane |  |  | Sadzba dane | Výška dane
| DPH | základná |  |  |  | 20%
|  | znížená |  |  |  | 20%
|  | zákl. prenesená | 0 |  |  | 20%
|  | zníž. prenesená | 0 |  |  | 20%
|  | nulová | 0 |  |  | 0%
| Cena s DPH |  |  | v | EUR
| Projektant |  |  | Spracovateľ
| Dátum a podpis: |  | Pečiatka | Dátum a podpis: |  |  | Pečiatka
| Objednávateľ |  |  | Zhotoviteľ
| Dátum a podpis: |  | Pečiatka | Dátum a podpis: |  |  | Pečiatka
REKAPITULÁCIA ROZPOČTU
Stavba:
Veľký Krtíš ODI PZ, rekonštrukcia a modernizácia objektu
Objekt:
SO 01.1 Budova ODI PZ Veľký Krtíš - oprávnené práce
Časť:
SO 01.1.4 Ostatné
Úroveň 4:
1.4.1c - Odstránenie vlhkosti muriva
Miesto: |  |  | Veľký Krtíš |  |  | Dátum:
Objednávateľ: |  |  | Ministerstvo vnútra Slovenskej republiky |  |  | Projektant: | PROMOST s.r.o.
Zhotoviteľ: | [5 empty] | Spracovateľ: | Ing. Michal Slobodník
Kód dielu - Popis | [6 empty] | Cena celkom [EUR]
1) Náklady z rozpočtu | [19 empty] | -1
HSV - Práce a dodávky HSV
1 - Zemné práce
2 - Zakladanie
3 - Zvislé a kompletné konštrukcie
5 - Komunikácie
6 - Úpravy povrchov, podlahy, osadenie
8 - Rúrové vedenie
9 - Ostatné konštrukcie a práce-búranie
99 - Presun hmôt HSV
PSV - Práce a dodávky PSV
711 - Izolácie proti vode a vlhkosti
721 - Zdravotechnika - vnútorná kanalizácia
783 - Nátery
784 - Maľby
2) Ostatné náklady | [10 empty] | DPH
Celkové náklady za stavbu 1) + 2)
ROZPOČET
Stavba:
Veľký Krtíš ODI PZ, rekonštrukcia a modernizácia objektu
Objekt:
SO 01.1 Budova ODI PZ Veľký Krtíš - oprávnené práce
Časť:
SO 01.1.4 Ostatné
Úroveň 4:
1.4.1c - Odstránenie vlhkosti muriva
Miesto: |  |  | Veľký Krtíš |  |  | Dátum:
Objednávateľ: |  |  | Ministerstvo vnútra Slovenskej republiky |  |  | Projektant: | PROMOST s.r.o.
Zhotoviteľ: | [5 empty] | Spracovateľ: | Ing. Michal Slobodník
PČ | Typ | Kód | Popis | MJ | Množstvo | J.cena [EUR] | Cena celkom [EUR] | Cenová sústava |  |  | DPH | J. Nh [h] | Nh celkom [h] | J. hmotnosť [t] | Hmotnosť celkom [t] | J. suť [t] | Suť Celkom [t]
Náklady z rozpočtu | [12 empty] | 0 |  | 183.6361 |  | 109.3756 |  | D | -1 | [7 empty] | 0
| D | HSV | Práce a dodávky HSV | [9 empty] | 0 |  | 182.3069 |  | 109.2498 | 1 | D | 0 | ROZPOCET | [6 empty] | 0
| D | 1 | Zemné práce | [9 empty] | 0 |  | 98.6586 |  | 45.8514 | 1 | D | 1 | ROZPOCET | [6 empty] | 0
1 | K | 113107131 | Odstránenie krytu v ploche do 200 m2 z betónu prostého, hr. vrstvy do 150 mm, -0,22500t | m2 | 88.065 | [5 empty] | znížená |  | 0 | 0 | 0 | 0.225 | 19.8146 | 4 | K | 2 | ROZPOCET | 0 | 0 | 0 | 0 | 0 | 2 | 0 | 4 | -39118218
2 | K | 113107143 | Odstránenie krytu asfaltového v ploche do 200 m2, hr. nad 100 do 150 mm, -0,31600t | m2 | 82.395 | [5 empty] | znížená |  | 0 | 0 | 0 | 0.316 | 26.0368 | 4 | K | 2 | ROZPOCET | 0 | 0 | 0 | 0 | 0 | 2 | 0 | 4 | 117176021
3 | K | 113308442 | Rozrytie vrstvy krytu alebo podkladu z kameniva, bez zhutnenia, s asfaltovým spojivom | m2 | 170.46 | [5 empty] | znížená |  | 0 | 0 | 0 | 0 | 0 | 4 | K | 2 | ROZPOCET | 0 | 0 | 0 | 0 | 0 | 2 | 0 | 4 | -413132644
4 | K | 115101200 | Čerpanie vody na dopravnú výšku do 10 m s priemerným prítokom litrov za minútu do 100 l | hod | 180 | [5 empty] | znížená |  | 0 | 0 | 0 | 0 | 0 | 4 | K | 2 | ROZPOCET | 0 | 0 | 0 | 0 | 0 | 2 | 0 | 4 | 597948001
5 | K | 119001411 | Dočasné zaistenie podzemného potrubia DN do 200 | m | 44.315 | [5 empty] | znížená |  | 0 | 0.01071 | 0.47461 | 0 | 0 | 4 | K | 2 | ROZPOCET | 0 | 0 | 0 | 0 | 0 | 2 | 0 | 4 | -942398
6 | K | 119001422 | Dočasné zaistenie káblov a káblových tratí do 6 káblov | m | 21.6 | [5 empty] | znížená |  | 0 | 0.05954 | 1.2861 | 0 | 0 | 4 | K | 2 | ROZPOCET | 0 | 0 | 0 | 0 | 0 | 2 | 0 | 4 | 738384245
7 | K | 119001801 | Ochranné zábradlie okolo výkopu, drevené výšky 1,10 m dvojtyčové | m | 92.5 | [5 empty] | znížená |  | 0 | 0.0039 | 0.36075 | 0 | 0 | 4 | K | 2 | ROZPOCET | 0 | 0 | 0 | 0 | 0 | 2 | 0 | 4 | -808311675
8 | K | 123202101 | Výkop zárezov so šikmými stenami pre podzemné vedenia v horninách 3 do 1000 m3 | m3 | 127.859 | [5 empty] | znížená |  | 0 | 0 | 0 | 0 | 0 | 4 | K | 2 | ROZPOCET | 0 | 0 | 0 | 0 | 0 | 2 | 0 | 4 | 658925108
9 | K | 123202109 | Príplatok k cenám za lepivosť vykopávky zárezov so šikmými stenami pre podzemné vedenia v hornine 3 | m3 | 127.859 | [5 empty] | znížená |  | 0 | 0 | 0 | 0 | 0 | 4 | K | 2 | ROZPOCET | 0 | 0 | 0 | 0 | 0 | 2 | 0 | 4 | 1366563289
10 | K | 130001101 | Príplatok k cenám za sťaženie výkopu v blízkosti podzemného vedenia alebo výbušbnín - pre všetky triedy | m3 | 6.485 | [5 empty] | znížená |  | 0 | 0 | 0 | 0 | 0 | 4 | K | 2 | ROZPOCET | 0 | 0 | 0 | 0 | 0 | 2 | 0 | 4 | -384493530
11 | K | 130901105 | Búranie tehlového a zmiešaného muriva, MV,MVC,vo vykopávkach | m3 | 1.946 | [5 empty] | znížená |  | 0 | 0 | 0 | 0 | 0 | 4 | K | 2 | ROZPOCET | 0 | 0 | 0 | 0 | 0 | 2 | 0 | 4 | 174302935
12 | K | 130901122 | Búranie konštrukcií z prostého betónu prekladaného kameňom vo vykopávkach | m3 | 1.297 | [5 empty] | znížená |  | 0 | 0 | 0 | 0 | 0 | 4 | K | 2 | ROZPOCET | 0 | 0 | 0 | 0 | 0 | 2 | 0 | 4 | 172504722
13 | K | 131212101 | Hĺbenie jám do 10 m3 ručne v súdržných horninách tr. 3 pri prekopoch inžinierskych sietí | m3 | 25.94 | [5 empty] | znížená |  | 0 | 0 | 0 | 0 | 0 | 4 | K | 2 | ROZPOCET | 0 | 0 | 0 | 0 | 0 | 2 | 0 | 4 | -1404930917
14 | K | 131212109 | Príplatok za lepivosť, hĺbenie jám do 10 m3 ručne v horninách tr. 3 pri prekopoch inžinierskych sietí | m3 | 25.94 | [5 empty] | znížená |  | 0 | 0 | 0 | 0 | 0 | 4 | K | 2 | ROZPOCET | 0 | 0 | 0 | 0 | 0 | 2 | 0 | 4 | -39980961
15 | K | 151101201 | Paženie stien bez rozopretia alebo vzopretia, príložné hĺbky do 4m | m2 | 77.819 | [5 empty] | znížená |  | 0 | 0.0007 | 0.054473 | 0 | 0 | 4 | K | 2 | ROZPOCET | 0 | 0 | 0 | 0 | 0 | 2 | 0 | 4 | 108842831
16 | K | 151101211 | Odstránenie paženia stien príložné hĺbky do 4 m | m2 | 77.819 | [5 empty] | znížená |  | 0 | 0 | 0 | 0 | 0 | 4 | K | 2 | ROZPOCET | 0 | 0 | 0 | 0 | 0 | 2 | 0 | 4 | 1564477347
17 | K | 151101301 | Rozopretie zapažených stien pri pažení príložnom hĺbky do 4 m | m3 | 153.799 | [5 empty] | znížená |  | 0 | 0.00046 | 0.070748 | 0 | 0 | 4 | K | 2 | ROZPOCET | 0 | 0 | 0 | 0 | 0 | 2 | 0 | 4 | -1455335127
18 | K | 151101311 | Odstránenie rozopretia stien paženia príložného hĺbky do 4 m | m3 | 153.799 | [5 empty] | znížená |  | 0 | 0 | 0 | 0 | 0 | 4 | K | 2 | ROZPOCET | 0 | 0 | 0 | 0 | 0 | 2 | 0 | 4 | -1864424020
19 | K | 162201101 | Vodorovné premiestnenie výkopku z horniny 1-4 do 20m | m3 | 153.799 | [5 empty] | znížená |  | 0 | 0 | 0 | 0 | 0 | 4 | K | 2 | ROZPOCET | 0 | 0 | 0 | 0 | 0 | 2 | 0 | 4 | -2017437034
20 | K | 162501102 | Vodorovné premiestnenie výkopku po spevnenej ceste z horniny tr.1-4, do 100 m3 na vzdialenosť do 3000 m | m3 | 153.799 | [5 empty] | znížená |  | 0 | 0 | 0 | 0 | 0 | 4 | K | 2 | ROZPOCET | 0 | 0 | 0 | 0 | 0 | 2 | 0 | 4 | 1819371217
21 | K | 167101100 | Nakladanie výkopku tr.1-4 ručne | m3 | 25.94 | [5 empty] | znížená |  | 0 | 0 | 0 | 0 | 0 | 4 | K | 2 | ROZPOCET | 0 | 0 | 0 | 0 | 0 | 2 | 0 | 4 | -1916533428
22 | K | 167101101 | Nakladanie neuľahnutého výkopku z hornín tr.1-4 do 100 m3 | m3 | 127.859 | [5 empty] | znížená |  | 0 | 0 | 0 | 0 | 0 | 4 | K | 2 | ROZPOCET | 0 | 0 | 0 | 0 | 0 | 2 | 0 | 4 | 1745346508
23 | K | 174101001 | Zásyp sypaninou so zhutnením jám, šachiet, rýh, zárezov alebo okolo objektov do 100 m3 | m3 | 95.894 | [5 empty] | znížená |  | 0 | 0 | 0 | 0 | 0 | 4 | K | 2 | ROZPOCET | 0 | 0 | 0 | 0 | 0 | 2 | 0 | 4 | 1281454634
24 | K | 175101202 | Obsyp objektov sypaninou z vhodných hornín 1 až 4 s prehodením sypaniny | m3 | 57.905 | [5 empty] | znížená |  | 0 | 0 | 0 | 0 | 0 | 4 | K | 2 | ROZPOCET | 0 | 0 | 0 | 0 | 0 | 2 | 0 | 4 | -612251805
25 | M | 5834310400 | Kamenivo drvené hrubé frakcia 4-8 mm, STN EN 13242 + A1 | t | 96.412 | [5 empty] | znížená |  | 0 | 1 | 96.412 | 0 | 0 | 8 | M | 2 | ROZPOCET | 0 | 0 | 0 | 0 | 0 | 2 | 0 | 4 | 2091941601
26 | K | 181301102 | Rozprestretie ornice v rovine, plocha do 500 m2, hr.do 150 mm | m2 | 386.033 | [5 empty] | znížená |  | 0 | 0 | 0 | 0 | 0 | 4 | K | 2 | ROZPOCET | 0 | 0 | 0 | 0 | 0 | 2 | 0 | 4 | -594839734
| D | 2 | Zakladanie | [9 empty] | 0 |  | 13.9449 |  | 0 | 1 | D | 1 | ROZPOCET | [6 empty] | 0
27 | K | 212752242 | Montáž kontrolnej a preplachovacej šachty PVC pre drenážny systém do DN 100 mm | ks | 7 | [5 empty] | znížená |  | 0 | 0.372 | 2.604 | 0 | 0 | 4 | K | 2 | ROZPOCET | 0 | 0 | 0 | 0 | 0 | 2 | 0 | 4 | -2005808456
28 | M | 286610029800 | Drenážna šachta, dno DN 300, napojenie DN 100, bez lapača piesku, PIPELIFE, alebo ekvivalentná náhrada | ks | 7 | [5 empty] | znížená |  | 0 | 0.0036 | 0.0252 | 0 | 0 | 8 | M | 2 | ROZPOCET | 0 | 0 | 0 | 0 | 0 | 2 | 0 | 4 | -1179075320
29 | M | 286610030500 | Kryt drenážnej šachty nepochôdzny, PIPELIFE, alebo ekvivalentná náhrada | ks | 7 | [5 empty] | znížená |  | 0 | 0.00027 | 0.00189 | 0 | 0 | 8 | M | 2 | ROZPOCET | 0 | 0 | 0 | 0 | 0 | 2 | 0 | 4 | 955071448
30 | M | 286610030600 | Predĺženie drenážnej šachty DN 300, dĺžka 0,5 m, PIPELIFE, alebo ekvivalentná náhrada | ks | 7 | [5 empty] | znížená |  | 0 | 0.00212 | 0.01484 | 0 | 0 | 8 | M | 2 | ROZPOCET | 0 | 0 | 0 | 0 | 0 | 2 | 0 | 4 | -570647999
31 | K | 214500111 | Zhotovenie výplne ryhy s drenážnym potrubím z rúr DN do 200, výšky nad 200 do 300 mm | m | 88.76 | [5 empty] | znížená |  | 0 | 0 | 0 | 0 | 0 | 4 | K | 2 | ROZPOCET | 0 | 0 | 0 | 0 | 0 | 2 | 0 | 4 | -576443287
32 | M | 5834310400 | Kamenivo drvené hrubé frakcia 4-8 mm, STN EN 13242 + A1 | t | 11.281 | [5 empty] | znížená |  | 0 | 1 | 11.281 | 0 | 0 | 8 | M | 2 | ROZPOCET | 0 | 0 | 0 | 0 | 0 | 2 | 0 | 4 | -5293543
33 | K | 289971211 | Zhotovenie vrstvy z geotextílie na upravenom povrchu sklon do 1 : 5 , šírky od 0 do 3 m | m2 | 40.935 | [5 empty] | znížená |  | 0 | 3e-05 | 0.0012281 | 0 | 0 | 4 | K | 2 | ROZPOCET | 0 | 0 | 0 | 0 | 0 | 2 | 0 | 4 | 163087471
34 | M | 6936651400 | Geotextília polypropylénová Tatratex GTX N PP 400, šírka 1,75-3,5 m, dĺžka 60 m, hrúbka 3,4 mm, netkaná, MIVA, alebo ekvivalentná náhrada | m2 | 41.754 | [5 empty] | znížená |  | 0 | 0.0004 | 0.016702 | 0 | 0 | 8 | M | 2 | ROZPOCET | 0 | 0 | 0 | 0 | 0 | 2 | 0 | 4 | 1698336078
| D | 3 | Zvislé a kompletné konštrukcie | [9 empty] | 0 |  | 6.1811 |  | 0 | 1 | D | 1 | ROZPOCET | [6 empty] | 0
35 | K | 311208456 | Dodatočná izolácia vlhkého muriva tlakovou injektážou Aquafin F pre hrúbku muriva do 500 mm, alebo ekvivalentná náhrada | m | 83.135 | [5 empty] | znížená |  | 0 | 0.0198 | 1.6461 | 0 | 0 | 4 | K | 2 | ROZPOCET | 0 | 0 | 0 | 0 | 0 | 2 | 0 | 4 | -115748014
36 | K | 392955511 | Omytie muriva tlakovou vodou | m2 | 90.7 | [5 empty] | znížená |  | 0 | 0.05 | 4.535 | 0 | 0 | 4 | K | 2 | ROZPOCET | 0 | 0 | 0 | 0 | 0 | 2 | 0 | 4 | -2083804314
| D | 5 | Komunikácie | [9 empty] | 0 |  | 14.0402 |  | 0 | 1 | D | 1 | ROZPOCET | [6 empty] | 0
37 | K | 596811320 | Kladenie betónovej dlažby komunikacií pre peších do lôžka z kameniva, veľ. do 0,25 m2 plochy do 50 m2 | m2 | 38.986 | [5 empty] | znížená |  | 0 | 0.101 | 3.9376 | 0 | 0 | 4 | K | 2 | ROZPOCET | 0 | 0 | 0 | 0 | 0 | 2 | 0 | 4 | -507868526
38 | M | 592460022900 | Platňa betónová SEMMELROCK záhradná, rozmer 500x500x50 mm, sivá, alebo ekvivalentná náhrada | ks | 160 | [5 empty] | znížená |  | 0 | 0.0275 | 4.4 | 0 | 0 | 8 | M | 2 | ROZPOCET | 0 | 0 | 0 | 0 | 0 | 2 | 0 | 4 | 262573678
39 | K | 566902122 | Vyspravenie podkladu po prekopoch inžinierskych sietí plochy do 15 m2 štrkodrvou, po zhutnení hr. 150 mm | m2 | 7.038 | [5 empty] | znížená |  | 0 | 0.27994 | 1.9702 | 0 | 0 | 4 | K | 2 | ROZPOCET | 0 | 0 | 0 | 0 | 0 | 2 | 0 | 4 | -1249588147
40 | K | 566902152 | Vyspravenie podkladu po prekopoch inžinierskych sietí plochy do 15 m2 asfaltovým betónom ACP, po zhutnení hr. 150 mm | m2 | 7.038 | [5 empty] | znížená |  | 0 | 0.39561 | 2.7843 | 0 | 0 | 4 | K | 2 | ROZPOCET | 0 | 0 | 0 | 0 | 0 | 2 | 0 | 4 | 1675873399
41 | K | 572953111 | Vyspravenie krytu vozovky po prekopoch inžinierskych sietí do 15 m2 asfaltovým betónom AC hr. od 30 do 50 mm | m2 | 7.038 | [5 empty] | znížená |  | 0 | 0.12966 | 0.91255 | 0 | 0 | 4 | K | 2 | ROZPOCET | 0 | 0 | 0 | 0 | 0 | 2 | 0 | 4 | -3087923
42 | K | 573312411 | Preliatie podkladu alebo krytu z kameniva asfaltom v množstve 5,00 kg/m2 | m2 | 7.038 | [5 empty] | znížená |  | 0 | 0.00505 | 0.035542 | 0 | 0 | 4 | K | 2 | ROZPOCET | 0 | 0 | 0 | 0 | 0 | 2 | 0 | 4 | -108795001
| D | 6 | Úpravy povrchov, podlahy, osadenie | [9 empty] | 0 |  | 16.5147 |  | 0 | 1 | D | 1 | ROZPOCET | [6 empty] | 0
43 | K | 612462471 | Vnútorný sanačný systém stien Thermopal, podkladný nástrek pre systém WTA, Thermopal-SP, alebo ekvivalentná náhrada | m2 | 376.334 | [5 empty] | znížená |  | 0 | 0.00471 | 1.7725 | 0 | 0 | 4 | K | 2 | ROZPOCET | 0 | 0 | 0 | 0 | 0 | 2 | 0 | 4 | -1282713480
44 | K | 612462472 | Vnútorný sanačný systém stien Thermopal, pórovitá podkladná omietka pre systém WTA, Thermopal-SR24, hr. 20 mm, alebo ekvivalentná náhrada | m2 | 376.334 | [5 empty] | znížená |  | 0 | 0.02143 | 8.0648 | 0 | 0 | 4 | K | 2 | ROZPOCET | 0 | 0 | 0 | 0 | 0 | 2 | 0 | 4 | -381351901
45 | K | 612462473 | Vnútorný sanačný systém stien Thermopal, sanačná omietka pre systém WTA, Thermopal-FS33, hr. 5 mm, alebo ekvivalentná náhrada | m2 | 376.334 | [5 empty] | znížená |  | 0 | 0.0122 | 4.5913 | 0 | 0 | 4 | K | 2 | ROZPOCET | 0 | 0 | 0 | 0 | 0 | 2 | 0 | 4 | 456284969
46 | K | 622451482 | Omietka murovaných konštrukcií vonk. stien, výspravková a vyrovnávacia malta do 30 mm Schomburg ASOCRET-M30, hr. 15 mm, alebo ekvivalentná náhrada | m2 | 90.7 | [5 empty] | znížená |  | 0 | 0.023 | 2.0861 | 0 | 0 | 4 | K | 2 | ROZPOCET | 0 | 0 | 0 | 0 | 0 | 2 | 0 | 4 | 713818512
47 | K | 622903250 | Očist., nosného muriva alebo betónu, múrov a valov pred začatím opráv ručne oceľovou kefou | m2 | 376.334 | [5 empty] | znížená |  | 0 | 0 | 0 | 0 | 0 | 4 | K | 2 | ROZPOCET | 0 | 0 | 0 | 0 | 0 | 2 | 0 | 4 | -956393811
| D | 8 | Rúrové vedenie | [9 empty] | 0 |  | 0.034239 |  | 0 | 1 | D | 1 | ROZPOCET | [6 empty] | 0
48 | K | 871218113 | Ukladanie drenážneho potrubia do pripravenej ryhy z flexibilného PVC priemeru do 65 mm | m | 88.76 | [5 empty] | znížená |  | 0 | 0 | 0 | 0 | 0 | 4 | K | 2 | ROZPOCET | 0 | 0 | 0 | 0 | 0 | 2 | 0 | 4 | -1311262747
49 | M | 286110014800 | Flexibilná drenážna rúra PVC-U DN 65, perforácia 360°, dĺ. 50 m, PIPELIFE, alebo ekvivalentná náhrada | m | 89.648 | [5 empty] | znížená |  | 0 | 0.0002 | 0.01793 | 0 | 0 | 8 | M | 2 | ROZPOCET | 0 | 0 | 0 | 0 | 0 | 2 | 0 | 4 | -1699142642
50 | M | 286520001000 | Drenáž oblúk DN 65/90°, PIPELIFE, alebo ekvivalentná náhrada | ks | 6 | [5 empty] | znížená |  | 0 | 0.00015 | 0.0009 | 0 | 0 | 8 | M | 2 | ROZPOCET | 0 | 0 | 0 | 0 | 0 | 2 | 0 | 4 | -1309785832
51 | M | 286520011300 | Redukcia pre drenážne rúry DN 80/65, PIPELIFE, alebo ekvivalentná náhrada | ks | 14 | [5 empty] | znížená |  | 0 | 7e-05 | 0.00098 | 0 | 0 | 8 | M | 2 | ROZPOCET | 0 | 0 | 0 | 0 | 0 | 2 | 0 | 4 | 1358219971
52 | M | 286520011400 | Redukcia pre drenážne rúry DN 100/80, PIPELIFE, alebo ekvivalentná náhrada | ks | 14 | [5 empty] | znížená |  | 0 | 9e-05 | 0.00126 | 0 | 0 | 8 | M | 2 | ROZPOCET | 0 | 0 | 0 | 0 | 0 | 2 | 0 | 4 | 2067484388
53 | M | 286520014400 | Spojka pre drenážne rúry DN 65, PIPELIFE, alebo ekvivalentná náhrada | ks | 2 | [5 empty] | znížená |  | 0 | 7e-05 | 0.00014 | 0 | 0 | 8 | M | 2 | ROZPOCET | 0 | 0 | 0 | 0 | 0 | 2 | 0 | 4 | -1153618755
54 | M | 286520017300 | Zátka pre drenážne rúry DN 65, PIPELIFE, alebo ekvivalentná náhrada | ks | 2 | [5 empty] | znížená |  | 0 | 5e-05 | 0.0001 | 0 | 0 | 8 | M | 2 | ROZPOCET | 0 | 0 | 0 | 0 | 0 | 2 | 0 | 4 | -366729293
55 | K | 899661313 | Zhotovenie filtračného obalu drenážnych rúrok proti zarastaniu koreňmi DN do 130 zo sklennej tkaniny | m | 88.76 | [5 empty] | znížená |  | 0 | 2e-05 | 0.0017752 | 0 | 0 | 4 | K | 2 | ROZPOCET | 0 | 0 | 0 | 0 | 0 | 2 | 0 | 4 | -262560563
56 | M | 6936651400 | Geotextília polypropylénová Tatratex GTX N PP 400, šírka 1,75-3,5 m, dĺžka 60 m, hrúbka 3,4 mm, netkaná, MIVA, alebo ekvivalentná náhrada | m2 | 27.885 | [5 empty] | znížená |  | 0 | 0.0004 | 0.011154 | 0 | 0 | 8 | M | 2 | ROZPOCET | 0 | 0 | 0 | 0 | 0 | 2 | 0 | 4 | -348914628
| D | 9 | Ostatné konštrukcie a práce-búranie | [9 empty] | 0 |  | 32.9331 |  | 63.3983 | 1 | D | 1 | ROZPOCET | [6 empty] | 0
57 | K | 916561111 | Osadenie záhonového alebo parkového obrubníka betón., do lôžka z bet. pros. tr. C 12/15 s bočnou oporou | m | 124.315 | [5 empty] | znížená |  | 0 | 0.09873 | 12.2736 | 0 | 0 | 4 | K | 2 | ROZPOCET | 0 | 0 | 0 | 0 | 0 | 2 | 0 | 4 | -851986766
58 | M | 592170002900 | Obrubník SEMMELROCK parkový, lxšxv 1000x50x200 mm, sivá, alebo ekvivalentná náhrada | ks | 130 | [5 empty] | znížená |  | 0 | 0.022 | 2.86 | 0 | 0 | 8 | M | 2 | ROZPOCET | 0 | 0 | 0 | 0 | 0 | 2 | 0 | 4 | -651639979
59 | K | 919731123 | Zarovnanie styčnej plochy pozdĺž vybúranej časti komunikácie asfaltovej hr. nad 100 do 200 mm | m | 88.5 | [5 empty] | znížená |  | 0 | 0 | 0 | 0 | 0 | 4 | K | 2 | ROZPOCET | 0 | 0 | 0 | 0 | 0 | 2 | 0 | 4 | -37286283
60 | K | 919735113 | Rezanie existujúceho asfaltového krytu alebo podkladu hĺbky nad 100 do 150 mm | m | 46.725 | [5 empty] | znížená |  | 0 | 0.06382 | 2.982 | 0 | 0 | 4 | K | 2 | ROZPOCET | 0 | 0 | 0 | 0 | 0 | 2 | 0 | 4 | 280084054
61 | K | 919735123 | Rezanie existujúceho betónového krytu alebo podkladu hĺbky nad 100 do 150 mm | m | 41.775 | [5 empty] | znížená |  | 0 | 0.06389 | 2.669 | 0 | 0 | 4 | K | 2 | ROZPOCET | 0 | 0 | 0 | 0 | 0 | 2 | 0 | 4 | 462039668
62 | K | 919794441 | Úprava plôch okolo hydrantov, šupátok, a pod. v asfaltových krytoch v pôdorysnej ploche do 2 m2 | ks | 7 | [5 empty] | znížená |  | 0 | 1.6168 | 11.3175 | 0 | 0 | 4 | K | 2 | ROZPOCET | 0 | 0 | 0 | 0 | 0 | 2 | 0 | 4 | -987990528
63 | K | 941955002 | Lešenie ľahké pracovné pomocné s výškou lešeňovej podlahy nad 1,20 do 1,90 m | m2 | 432.784 | [5 empty] | znížená |  | 0 | 0.00192 | 0.83095 | 0 | 0 | 4 | K | 2 | ROZPOCET | 0 | 0 | 0 | 0 | 0 | 2 | 0 | 4 | -1956478277
64 | K | 952902110 | Čistenie budov zametaním v miestnostiach, chodbách, na schodišti a na povalách | m2 | 201.23 | [5 empty] | znížená |  | 0 | 0 | 0 | 0 | 0 | 4 | K | 2 | ROZPOCET | 0 | 0 | 0 | 0 | 0 | 2 | 0 | 4 | -566853578
65 | K | 962031134 | Búranie prímuroviek z tehál pálených, plných hr. do 150 mm, -0,19600t | m2 | 90.7 | [5 empty] | znížená |  | 0 | 0 | 0 | 0.196 | 17.7772 | 4 | K | 2 | ROZPOCET | 0 | 0 | 0 | 0 | 0 | 2 | 0 | 4 | 1689701533
66 | K | 967031732 | Prikresanie plošné, muriva z akýchkoľvek tehál pálených na akúkoľvek maltu hr. do 100 mm, -0,18300t | m2 | 90.7 | [5 empty] | znížená |  | 0 | 0 | 0 | 0.183 | 16.5981 | 4 | K | 2 | ROZPOCET | 0 | 0 | 0 | 0 | 0 | 2 | 0 | 4 | 1927680649
67 | K | 978013191 | Otlčenie omietok stien vnútorných vápenných alebo vápennocementových v rozsahu do 100 %, -0,04600t | m2 | 376.334 | [5 empty] | znížená |  | 0 | 0 | 0 | 0.046 | 17.3114 | 4 | K | 2 | ROZPOCET | 0 | 0 | 0 | 0 | 0 | 2 | 0 | 4 | 366371508
68 | K | 978023411 | Vysekanie, vyškriabanie a vyčistenie škár muriva tehlového okrem komínového, -0,01400t | m2 | 376.334 | [5 empty] | znížená |  | 0 | 0 | 0 | 0.014 | 5.2687 | 4 | K | 2 | ROZPOCET | 0 | 0 | 0 | 0 | 0 | 2 | 0 | 4 | -1141822750
69 | K | 978071211 | Odsekanie a odstránenie izolácie lepenkovej zvislej, -0,07300t | m2 | 88.26 | [5 empty] | znížená |  | 0 | 0 | 0 | 0.073 | 6.443 | 4 | K | 2 | ROZPOCET | 0 | 0 | 0 | 0 | 0 | 2 | 0 | 4 | 552793485
70 | K | 979011131 | Zvislá doprava sutiny po schodoch ručne do 3.5 m | t | 109.376 | [5 empty] | znížená |  | 0 | 0 | 0 | 0 | 0 | 4 | K | 2 | ROZPOCET | 0 | 0 | 0 | 0 | 0 | 2 | 0 | 4 | 1278318529
71 | K | 979081111 | Odvoz sutiny a vybúraných hmôt na skládku do 1 km | t | 109.376 | [5 empty] | znížená |  | 0 | 0 | 0 | 0 | 0 | 4 | K | 2 | ROZPOCET | 0 | 0 | 0 | 0 | 0 | 2 | 0 | 4 | 760851099
72 | K | 979081121 | Odvoz sutiny a vybúraných hmôt na skládku za každý ďalší 1 km | t | 1640.64 | [5 empty] | znížená |  | 0 | 0 | 0 | 0 | 0 | 4 | K | 2 | ROZPOCET | 0 | 0 | 0 | 0 | 0 | 2 | 0 | 4 | 1448614222
73 | K | 979082111 | Vnútrostavenisková doprava sutiny a vybúraných hmôt do 10 m | t | 109.376 | [5 empty] | znížená |  | 0 | 0 | 0 | 0 | 0 | 4 | K | 2 | ROZPOCET | 0 | 0 | 0 | 0 | 0 | 2 | 0 | 4 | 2046861187
74 | K | 979082121 | Vnútrostavenisková doprava sutiny a vybúraných hmôt za každých ďalších 5 m | t | 875.008 | [5 empty] | znížená |  | 0 | 0 | 0 | 0 | 0 | 4 | K | 2 | ROZPOCET | 0 | 0 | 0 | 0 | 0 | 2 | 0 | 4 | -1975327047
75 | K | 979089012 | Poplatok za skladovanie - betón, tehly, dlaždice (17 01 ), ostatné | t | 109.376 | [5 empty] | znížená |  | 0 | 0 | 0 | 0 | 0 | 4 | K | 2 | ROZPOCET | 0 | 0 | 0 | 0 | 0 | 2 | 0 | 4 | -1551246576
| D | 99 | Presun hmôt HSV | [9 empty] | 0 |  | 0 |  | 0 | 1 | D | 1 | ROZPOCET | [6 empty] | 0
76 | K | 999281111 | Presun hmôt pre opravy a údržbu objektov vrátane vonkajších plášťov výšky do 25 m | t | 182.307 | [5 empty] | znížená |  | 0 | 0 | 0 | 0 | 0 | 4 | K | 2 | ROZPOCET | 0 | 0 | 0 | 0 | 0 | 2 | 0 | 4 | 1662046145
| D | PSV | Práce a dodávky PSV | [9 empty] | 0 |  | 1.3293 |  | 0.12585 | 2 | D | 0 | ROZPOCET | [6 empty] | 0
| D | 711 | Izolácie proti vode a vlhkosti | [9 empty] | 0 |  | 0.81358 |  | 0 | 2 | D | 1 | ROZPOCET | [6 empty] | 0
77 | K | 711132102 | Zhotovenie geotextílie alebo tkaniny na plochu zvislú | m2 | 95.235 | [5 empty] | znížená |  | 0 | 0 | 0 | 0 | 0 | 16 | K | 2 | ROZPOCET | 0 | 0 | 0 | 0 | 0 | 2 | 0 | 16 | -445075373
78 | M | 6936651400 | Geotextília polypropylénová Tatratex GTX N PP 400, šírka 1,75-3,5 m, dĺžka 60 m, hrúbka 3,4 mm, netkaná, MIVA, alebo ekvivalentná náhrada | m2 | 104.305 | [5 empty] | znížená |  | 0 | 0.0004 | 0.041722 | 0 | 0 | 32 | M | 2 | ROZPOCET | 0 | 0 | 0 | 0 | 0 | 2 | 0 | 16 | -1753017779
79 | K | 711191501 | Izolácia proti vode, vloženie klznej a ochrannej sieťky do stierky COMBIFLEX VLIES, zvisle, alebo ekvivalentná náhrada | m2 | 90.7 | [5 empty] | znížená |  | 0 | 0.00011 | 0.009977 | 0 | 0 | 16 | K | 2 | ROZPOCET | 0 | 0 | 0 | 0 | 0 | 2 | 0 | 16 | 723749440
80 | K | 711411432 | Izolácia proti tlakovej vode, protiradónová, stierka COMBIDIC-2K-CLASSIC, tehl. podklad, zvislá, alebo ekvivalentná náhrada | m2 | 90.7 | [5 empty] | znížená |  | 0 | 0.0084 | 0.76188 | 0 | 0 | 16 | K | 2 | ROZPOCET | 0 | 0 | 0 | 0 | 0 | 2 | 0 | 16 | 935672047
81 | K | 998711101 | Presun hmôt pre izoláciu proti vode v objektoch výšky do 6 m | t | 0.814 | [5 empty] | znížená |  | 0 | 0 | 0 | 0 | 0 | 16 | K | 2 | ROZPOCET | 0 | 0 | 0 | 0 | 0 | 2 | 0 | 16 | 1076942857
| D | 721 | Zdravotechnika - vnútorná kanalizácia | [9 empty] | 0 |  | 0.1344 |  | 0.12585 | 2 | D | 1 | ROZPOCET | [6 empty] | 0
82 | K | 721140916 | Oprava odpadového potrubia liatinového prepojenie doterajšieho potrubia DN 125 | ks | 5 | [5 empty] | znížená |  | 0 | 0.00158 | 0.0079 | 0 | 0 | 16 | K | 2 | ROZPOCET | 0 | 0 | 0 | 0 | 0 | 2 | 0 | 16 | -1587020907
83 | K | 721140926 | Oprava odpadového potrubia liatinového krátenie rúr DN 125 | ks | 5 | [5 empty] | znížená |  | 0 | 0 | 0 | 0 | 0 | 16 | K | 2 | ROZPOCET | 0 | 0 | 0 | 0 | 0 | 2 | 0 | 16 | -1228182298
84 | K | 721242116 | Lapač strešných splavenín liatinový - zo šedej liatiny DN 125 | ks | 5 | [5 empty] | znížená |  | 0 | 0.0253 | 0.1265 | 0 | 0 | 16 | K | 2 | ROZPOCET | 0 | 0 | 0 | 0 | 0 | 2 | 0 | 16 | 1295947514
85 | K | 721242804 | Demontáž lapača strešných splavenín DN 125, -0,02517t | ks | 5 | [5 empty] | znížená |  | 0 | 0 | 0 | 0.02517 | 0.12585 | 16 | K | 2 | ROZPOCET | 0 | 0 | 0 | 0 | 0 | 2 | 0 | 16 | 1341310109
86 | K | 721300922 | Prečistenie ležatých zvodov do DN 300 | m | 37.115 | [5 empty] | znížená |  | 0 | 0 | 0 | 0 | 0 | 16 | K | 2 | ROZPOCET | 0 | 0 | 0 | 0 | 0 | 2 | 0 | 16 | 1614403046
87 | K | 721300942 | Prečistenie lapačov strešných splavenín | ks | 5 | [5 empty] | znížená |  | 0 | 0 | 0 | 0 | 0 | 16 | K | 2 | ROZPOCET | 0 | 0 | 0 | 0 | 0 | 2 | 0 | 16 | -1958511497
88 | K | 998721101 | Presun hmôt pre vnútornú kanalizáciu v objektoch výšky do 6 m | t | 0.134 | [5 empty] | znížená |  | 0 | 0 | 0 | 0 | 0 | 16 | K | 2 | ROZPOCET | 0 | 0 | 0 | 0 | 0 | 2 | 0 | 16 | 1653325174
| D | 783 | Nátery | [9 empty] | 0 |  | 0.18817 |  | 0 | 2 | D | 1 | ROZPOCET | [6 empty] | 0
89 | K | 783891420 | Nátery omietok a betónových povrchov ostatné stien dvojnásobné | m2 | 376.334 | [5 empty] | znížená |  | 0 | 0 | 0 | 0 | 0 | 16 | K | 2 | ROZPOCET | 0 | 0 | 0 | 0 | 0 | 2 | 0 | 16 | -945552672
90 | M | 2353211200 | Roztok pre ošetrenie zasoleného muriva SCHOMBURG ESCO-FLUAT, 10 kg, alebo ekvivalentná náhrada | kg | 188.167 | [5 empty] | znížená |  | 0 | 0.001 | 0.18817 | 0 | 0 | 32 | M | 2 | ROZPOCET | 0 | 0 | 0 | 0 | 0 | 2 | 0 | 16 | 1252495025
| D | 784 | Maľby | [9 empty] | 0 |  | 0.19313 |  | 0 | 2 | D | 1 | ROZPOCET | [6 empty] | 0
91 | K | 784410010 | Oblepenie vypínačov, zásuviek páskou výšky do 3,80 m | ks | 88 | [5 empty] | znížená |  | 0 | 0 | 0 | 0 | 0 | 16 | K | 2 | ROZPOCET | 0 | 0 | 0 | 0 | 0 | 2 | 0 | 16 | 929241776
92 | K | 784410030 | Oblepenie soklov, stykov, okrajov a iných zariadení, výšky miestnosti do 3,80 m | m | 195.194 | [5 empty] | znížená |  | 0 | 0 | 0 | 0 | 0 | 16 | K | 2 | ROZPOCET | 0 | 0 | 0 | 0 | 0 | 2 | 0 | 16 | -853957623
93 | M | 6243000007 | Páska maliarska, š. 10 mm, dĺ. 50 m, BALEP, alebo ekvivalentná náhrada | ks | 4 | [5 empty] | znížená |  | 0 | 0.0003 | 0.0012 | 0 | 0 | 32 | M | 2 | ROZPOCET | 0 | 0 | 0 | 0 | 0 | 2 | 0 | 16 | -791453367
94 | K | 784410100 | Penetrovanie jednonásobné jemnozrnných podkladov výšky do 3,80 m | m2 | 376.334 | [5 empty] | znížená |  | 0 | 0.00018 | 0.06774 | 0 | 0 | 16 | K | 2 | ROZPOCET | 0 | 0 | 0 | 0 | 0 | 2 | 0 | 16 | -293021813
95 | K | 784418012 | Zakrývanie podláh a zariadení papierom v miestnostiach alebo na schodisku | m2 | 201.23 | [5 empty] | znížená |  | 0 | 0 | 0 | 0 | 0 | 16 | K | 2 | ROZPOCET | 0 | 0 | 0 | 0 | 0 | 2 | 0 | 16 | 949880076
96 | K | 784452371 | Maľby z maliarskych zmesí Primalex, Farmal, ručne nanášané tónované dvojnásobné na jemnozrnný podklad výšky do 3,80 m, alebo ekvivalentná náhrada | m2 | 376.334 | [5 empty] | znížená |  | 0 | 0.00033 | 0.12419 | 0 | 0 | 16 | K | 2 | ROZPOCET | 0 | 0 | 0 | 0 | 0 | 2 | 0 | 16 | -1685345564

## 1.4.1d - Plošina
[9 empty] | >> skryté stĺpce << | [9 empty] | {7d162e88-a5d6-4954-aae1-8950221f424e}
0
| KRYCÍ LIST ROZPOČTU | [8 empty] | v --- nižšie sa nachádzajú doplnkové a pomocné údaje k zostavám --- v | [8 empty] | False
Stavba:
Veľký Krtíš ODI PZ, rekonštrukcia a modernizácia objektu
Objekt:
SO 01.1 Budova ODI PZ Veľký Krtíš - oprávnené práce
Časť:
SO 01.1.4 Ostatné
Úroveň 4:
1.4.1d - Plošina
| JKSO: |  | 801 61 |  |  | KS: | 1220
| Miesto: |  | Veľký Krtíš |  |  | Dátum:
| CPV: |  |  |  |  | CPA: | 41.00.43
| Objednávateľ: |  |  |  |  | IČO: | 00151866
|  | Ministerstvo vnútra Slovenskej republiky |  |  |  | IČ DPH:
| Zhotoviteľ: |  |  |  |  | IČO:
IČ DPH:
| Projektant: |  |  |  |  | IČO: | 45351856
|  | PROMOST s.r.o. |  |  |  | IČ DPH: | SK 2022945430
| Spracovateľ: |  |  |  |  | IČO:
|  | Ing. Michal Slobodník |  |  |  | IČ DPH:
Poznámka:
Náklady z rozpočtu
Ostatné náklady
Cena bez DPH
|  |  | Základ dane |  |  | Sadzba dane | Výška dane
| DPH | základná |  |  |  | 20%
|  | znížená |  |  |  | 20%
|  | zákl. prenesená | 0 |  |  | 20%
|  | zníž. prenesená | 0 |  |  | 20%
|  | nulová | 0 |  |  | 0%
| Cena s DPH |  |  | v | EUR
| Projektant |  |  | Spracovateľ
| Dátum a podpis: |  | Pečiatka | Dátum a podpis: |  |  | Pečiatka
| Objednávateľ |  |  | Zhotoviteľ
| Dátum a podpis: |  | Pečiatka | Dátum a podpis: |  |  | Pečiatka
REKAPITULÁCIA ROZPOČTU
Stavba:
Veľký Krtíš ODI PZ, rekonštrukcia a modernizácia objektu
Objekt:
SO 01.1 Budova ODI PZ Veľký Krtíš - oprávnené práce
Časť:
SO 01.1.4 Ostatné
Úroveň 4:
1.4.1d - Plošina
Miesto: |  |  | Veľký Krtíš |  |  | Dátum:
Objednávateľ: |  |  | Ministerstvo vnútra Slovenskej republiky |  |  | Projektant: | PROMOST s.r.o.
Zhotoviteľ: | [5 empty] | Spracovateľ: | Ing. Michal Slobodník
Kód dielu - Popis | [6 empty] | Cena celkom [EUR]
1) Náklady z rozpočtu | [19 empty] | -1
HSV - Práce a dodávky HSV
1 - Zemné práce
2 - Zakladanie
3 - Zvislé a kompletné konštrukcie
5 - Komunikácie
6 - Úpravy povrchov, podlahy, osadenie
9 - Ostatné konštrukcie a práce-búranie
99 - Presun hmôt HSV
PSV - Práce a dodávky PSV
711 - Izolácie proti vode a vlhkosti
721 - Zdravotechnika - vnútorná kanalizácia
767 - Konštrukcie doplnkové kovové
771 - Podlahy z dlaždíc
783 - Nátery
M - Práce a dodávky M
33-M - Montáže dopravných zariadení, skladových zariadení a váh
2) Ostatné náklady | [10 empty] | DPH
Celkové náklady za stavbu 1) + 2)
ROZPOČET
Stavba:
Veľký Krtíš ODI PZ, rekonštrukcia a modernizácia objektu
Objekt:
SO 01.1 Budova ODI PZ Veľký Krtíš - oprávnené práce
Časť:
SO 01.1.4 Ostatné
Úroveň 4:
1.4.1d - Plošina
Miesto: |  |  | Veľký Krtíš |  |  | Dátum:
Objednávateľ: |  |  | Ministerstvo vnútra Slovenskej republiky |  |  | Projektant: | PROMOST s.r.o.
Zhotoviteľ: | [5 empty] | Spracovateľ: | Ing. Michal Slobodník
PČ | Typ | Kód | Popis | MJ | Množstvo | J.cena [EUR] | Cena celkom [EUR] | Cenová sústava |  |  | DPH | J. Nh [h] | Nh celkom [h] | J. hmotnosť [t] | Hmotnosť celkom [t] | J. suť [t] | Suť Celkom [t]
Náklady z rozpočtu | [12 empty] | 0 |  | 39114.8766 |  | 8.5434 |  | D | -1 | [7 empty] | 0
| D | HSV | Práce a dodávky HSV | [9 empty] | 0 |  | 33.9982 |  | 8.5158 | 1 | D | 0 | ROZPOCET | [6 empty] | 0
| D | 1 | Zemné práce | [9 empty] | 0 |  | 15.0837 |  | 1.2375 | 1 | D | 1 | ROZPOCET | [6 empty] | 0
1 | K | 113107143 | Odstránenie krytu asfaltového v ploche do 200 m2, hr. nad 100 do 150 mm, -0,31600t | m2 | 3.916 | [5 empty] | znížená |  | 0 | 0 | 0 | 0.316 | 1.2375 | 4 | K | 2 | ROZPOCET | 0 | 0 | 0 | 0 | 0 | 2 | 0 | 4 | -1534086582
2 | K | 113308442 | Rozrytie vrstvy krytu alebo podkladu z kameniva, bez zhutnenia, s asfaltovým spojivom | m2 | 3.916 | [5 empty] | znížená |  | 0 | 0 | 0 | 0 | 0 | 4 | K | 2 | ROZPOCET | 0 | 0 | 0 | 0 | 0 | 2 | 0 | 4 | -1838679986
3 | K | 119001411 | Dočasné zaistenie podzemného potrubia DN do 200 | m | 4.067 | [5 empty] | znížená |  | 0 | 0.01071 | 0.043558 | 0 | 0 | 4 | K | 2 | ROZPOCET | 0 | 0 | 0 | 0 | 0 | 2 | 0 | 4 | -1467990033
4 | K | 119001801 | Ochranné zábradlie okolo výkopu, drevené výšky 1,10 m dvojtyčové | m | 10.295 | [5 empty] | znížená |  | 0 | 0.0039 | 0.04015 | 0 | 0 | 4 | K | 2 | ROZPOCET | 0 | 0 | 0 | 0 | 0 | 2 | 0 | 4 | -902040610
5 | K | 130001101 | Príplatok k cenám za sťaženie výkopu v blízkosti podzemného vedenia alebo výbušbnín - pre všetky triedy | m3 | 10.483 | [5 empty] | znížená |  | 0 | 0 | 0 | 0 | 0 | 4 | K | 2 | ROZPOCET | 0 | 0 | 0 | 0 | 0 | 2 | 0 | 4 | 456875926
6 | K | 130201001 | Výkop jamy a ryhy v obmedzenom priestore horn. tr.3 ručne | m3 | 9.009 | [5 empty] | znížená |  | 0 | 0 | 0 | 0 | 0 | 4 | K | 2 | ROZPOCET | 0 | 0 | 0 | 0 | 0 | 2 | 0 | 4 | 1119032293
7 | K | 130901122 | Búranie konštrukcií z prostého betónu prekladaného kameňom vo vykopávkach | m3 | 1.351 | [5 empty] | znížená |  | 0 | 0 | 0 | 0 | 0 | 4 | K | 2 | ROZPOCET | 0 | 0 | 0 | 0 | 0 | 2 | 0 | 4 | -1341182851
8 | K | 132211101 | Hĺbenie rýh šírky do 600 mm v hornine tr.3 súdržných - ručným náradím | m3 | 1.474 | [5 empty] | znížená |  | 0 | 0 | 0 | 0 | 0 | 4 | K | 2 | ROZPOCET | 0 | 0 | 0 | 0 | 0 | 2 | 0 | 4 | -1717725797
9 | K | 132211119 | Príplatok za lepivosť pri hĺbení rýh š do 600 mm ručným náradím v hornine tr. 3 | m3 | 1.474 | [5 empty] | znížená |  | 0 | 0 | 0 | 0 | 0 | 4 | K | 2 | ROZPOCET | 0 | 0 | 0 | 0 | 0 | 2 | 0 | 4 | 1843817649
10 | K | 162201101 | Vodorovné premiestnenie výkopku z horniny 1-4 do 20m | m3 | 10.483 | [5 empty] | znížená |  | 0 | 0 | 0 | 0 | 0 | 4 | K | 2 | ROZPOCET | 0 | 0 | 0 | 0 | 0 | 2 | 0 | 4 | 1556064622
11 | K | 162501102 | Vodorovné premiestnenie výkopku po spevnenej ceste z horniny tr.1-4, do 100 m3 na vzdialenosť do 3000 m | m3 | 10.483 | [5 empty] | znížená |  | 0 | 0 | 0 | 0 | 0 | 4 | K | 2 | ROZPOCET | 0 | 0 | 0 | 0 | 0 | 2 | 0 | 4 | -1060962813
12 | K | 167101100 | Nakladanie výkopku tr.1-4 ručne | m3 | 10.483 | [5 empty] | znížená |  | 0 | 0 | 0 | 0 | 0 | 4 | K | 2 | ROZPOCET | 0 | 0 | 0 | 0 | 0 | 2 | 0 | 4 | -867301011
13 | K | 175101202 | Obsyp objektov sypaninou z vhodných hornín 1 až 4 s prehodením sypaniny | m3 | 9.009 | [5 empty] | znížená |  | 0 | 0 | 0 | 0 | 0 | 4 | K | 2 | ROZPOCET | 0 | 0 | 0 | 0 | 0 | 2 | 0 | 4 | 970502735
14 | M | 5834310400 | Kamenivo drvené hrubé frakcia 4-8 mm, STN EN 13242 + A1 | t | 15 | [5 empty] | znížená |  | 0 | 1 | 15 | 0 | 0 | 8 | M | 2 | ROZPOCET | 0 | 0 | 0 | 0 | 0 | 2 | 0 | 4 | 1053256932
15 | K | 181301102 | Rozprestretie ornice v rovine, plocha do 500 m2, hr.do 150 mm | m2 | 69.887 | [5 empty] | znížená |  | 0 | 0 | 0 | 0 | 0 | 4 | K | 2 | ROZPOCET | 0 | 0 | 0 | 0 | 0 | 2 | 0 | 4 | 572632721
| D | 2 | Zakladanie | [9 empty] | 0 |  | 7.0176 |  | 0 | 1 | D | 1 | ROZPOCET | [6 empty] | 0
16 | K | 273321311 | Betón základových dosiek, železový (bez výstuže), tr. C 16/20 | m3 | 1.54 | [5 empty] | znížená |  | 0 | 2.2922 | 3.5299 | 0 | 0 | 4 | K | 2 | ROZPOCET | 0 | 0 | 0 | 0 | 0 | 2 | 0 | 4 | 1123577584
17 | K | 273351217 | Debnenie stien základových dosiek, zhotovenie-tradičné | m2 | 1.761 | [5 empty] | znížená |  | 0 | 0.00407 | 0.0071673 | 0 | 0 | 4 | K | 2 | ROZPOCET | 0 | 0 | 0 | 0 | 0 | 2 | 0 | 4 | -1349617487
18 | K | 273351218 | Debnenie stien základových dosiek, odstránenie-tradičné | m2 | 1.761 | [5 empty] | znížená |  | 0 | 0 | 0 | 0 | 0 | 4 | K | 2 | ROZPOCET | 0 | 0 | 0 | 0 | 0 | 2 | 0 | 4 | -1580214094
19 | K | 273362422 | Výstuž základových dosiek zo zvár. sietí KARI, priemer drôtu 6/6 mm, veľkosť oka 150x150 mm | m2 | 20.53 | [5 empty] | znížená |  | 0 | 0.00352 | 0.072266 | 0 | 0 | 4 | K | 2 | ROZPOCET | 0 | 0 | 0 | 0 | 0 | 2 | 0 | 4 | 1548355058
20 | K | 274321311 | Betón základových pásov, železový (bez výstuže), tr. C 16/20 | m3 | 1.474 | [5 empty] | znížená |  | 0 | 2.2922 | 3.3787 | 0 | 0 | 4 | K | 2 | ROZPOCET | 0 | 0 | 0 | 0 | 0 | 2 | 0 | 4 | -1058192018
21 | K | 274361821 | Výstuž základových pásov z ocele 10505 | t | 0.029 | [5 empty] | znížená |  | 0 | 1.019 | 0.02955 | 0 | 0 | 4 | K | 2 | ROZPOCET | 0 | 0 | 0 | 0 | 0 | 2 | 0 | 4 | -860309286
| D | 3 | Zvislé a kompletné konštrukcie | [9 empty] | 0 |  | 6.7707 |  | 0 | 1 | D | 1 | ROZPOCET | [6 empty] | 0
22 | K | 311208456 | Dodatočná izolácia vlhkého muriva tlakovou injektážou Aquafin F pre hrúbku muriva do 500 mm, alebo ekvivalentná náhrada | m | 4.11 | [5 empty] | znížená |  | 0 | 0.0198 | 0.081378 | 0 | 0 | 4 | K | 2 | ROZPOCET | 0 | 0 | 0 | 0 | 0 | 2 | 0 | 4 | 1703577134
23 | K | 311271322 | Murivo nosné (m2) PREMAC 50x25x25 s betónovou výplňou hr. 250 mm, alebo ekvivalentná náhrada | m2 | 11.261 | [5 empty] | znížená |  | 0 | 0.53231 | 5.9943 | 0 | 0 | 4 | K | 2 | ROZPOCET | 0 | 0 | 0 | 0 | 0 | 2 | 0 | 4 | -1825640156
24 | K | 311361825 | Výstuž pre murivo nosné PREMAC s betónovou výplňou z ocele 10505, alebo ekvivalentná náhrada | t | 0.061 | [5 empty] | znížená |  | 0 | 1.002 | 0.061122 | 0 | 0 | 4 | K | 2 | ROZPOCET | 0 | 0 | 0 | 0 | 0 | 2 | 0 | 4 | -2094916115
25 | K | 392955511 | Omytie muriva tlakovou vodou | m2 | 12.678 | [5 empty] | znížená |  | 0 | 0.05 | 0.6339 | 0 | 0 | 4 | K | 2 | ROZPOCET | 0 | 0 | 0 | 0 | 0 | 2 | 0 | 4 | -1154090490
| D | 5 | Komunikácie | [9 empty] | 0 |  | 3.173 |  | 0 | 1 | D | 1 | ROZPOCET | [6 empty] | 0
26 | K | 566902122 | Vyspravenie podkladu po prekopoch inžinierskych sietí plochy do 15 m2 štrkodrvou, po zhutnení hr. 150 mm | m2 | 3.916 | [5 empty] | znížená |  | 0 | 0.27994 | 1.0962 | 0 | 0 | 4 | K | 2 | ROZPOCET | 0 | 0 | 0 | 0 | 0 | 2 | 0 | 4 | 667902806
27 | K | 566902152 | Vyspravenie podkladu po prekopoch inžinierskych sietí plochy do 15 m2 asfaltovým betónom ACP, po zhutnení hr. 150 mm | m2 | 3.916 | [5 empty] | znížená |  | 0 | 0.39561 | 1.5492 | 0 | 0 | 4 | K | 2 | ROZPOCET | 0 | 0 | 0 | 0 | 0 | 2 | 0 | 4 | -869270784
28 | K | 572953111 | Vyspravenie krytu vozovky po prekopoch inžinierskych sietí do 15 m2 asfaltovým betónom AC hr. od 30 do 50 mm | m2 | 3.916 | [5 empty] | znížená |  | 0 | 0.12966 | 0.50775 | 0 | 0 | 4 | K | 2 | ROZPOCET | 0 | 0 | 0 | 0 | 0 | 2 | 0 | 4 | -111408094
29 | K | 573312411 | Preliatie podkladu alebo krytu z kameniva asfaltom v množstve 5,00 kg/m2 | m2 | 3.916 | [5 empty] | znížená |  | 0 | 0.00505 | 0.019776 | 0 | 0 | 4 | K | 2 | ROZPOCET | 0 | 0 | 0 | 0 | 0 | 2 | 0 | 4 | 660409303
| D | 6 | Úpravy povrchov, podlahy, osadenie | [9 empty] | 0 |  | 1.4865 |  | 0 | 1 | D | 1 | ROZPOCET | [6 empty] | 0
30 | K | 612462471 | Vnútorný sanačný systém stien Thermopal, podkladný nástrek pre systém WTA, Thermopal-SP, alebo ekvivalentná náhrada | m2 | 22.564 | [5 empty] | znížená |  | 0 | 0.00471 | 0.10628 | 0 | 0 | 4 | K | 2 | ROZPOCET | 0 | 0 | 0 | 0 | 0 | 2 | 0 | 4 | -888414993
31 | K | 612462472 | Vnútorný sanačný systém stien Thermopal, pórovitá podkladná omietka pre systém WTA, Thermopal-SR24, hr. 20 mm, alebo ekvivalentná náhrada | m2 | 22.564 | [5 empty] | znížená |  | 0 | 0.02143 | 0.48355 | 0 | 0 | 4 | K | 2 | ROZPOCET | 0 | 0 | 0 | 0 | 0 | 2 | 0 | 4 | 81750772
32 | K | 612462473 | Vnútorný sanačný systém stien Thermopal, sanačná omietka pre systém WTA, Thermopal-FS33, hr. 5 mm, alebo ekvivalentná náhrada | m2 | 22.564 | [5 empty] | znížená |  | 0 | 0.0122 | 0.27528 | 0 | 0 | 4 | K | 2 | ROZPOCET | 0 | 0 | 0 | 0 | 0 | 2 | 0 | 4 | 1996089991
33 | K | 622451482 | Omietka murovaných konštrukcií vonk. stien, výspravková a vyrovnávacia malta do 30 mm Schomburg ASOCRET-M30, hr. 15 mm, alebo ekvivalentná náhrada | m2 | 23.939 | [5 empty] | znížená |  | 0 | 0.023 | 0.5506 | 0 | 0 | 4 | K | 2 | ROZPOCET | 0 | 0 | 0 | 0 | 0 | 2 | 0 | 4 | 1034803418
34 | K | 622463025 | Príprava vonkajšieho podkladu stien Weber - Terranova, podkladný náter weber 700, alebo ekvivalentná náhrada | m2 | 11.261 | [5 empty] | znížená |  | 0 | 0.00018 | 0.002027 | 0 | 0 | 4 | K | 2 | ROZPOCET | 0 | 0 | 0 | 0 | 0 | 2 | 0 | 4 | 1327301361
35 | K | 622463026 | Príprava vonkajšieho podkladu stien Weber - Terranova, weber 703 - fluat, alebo ekvivalentná náhrada | m2 | 29.257 | [5 empty] | znížená |  | 0 | 0.0002 | 0.0058514 | 0 | 0 | 4 | K | 2 | ROZPOCET | 0 | 0 | 0 | 0 | 0 | 2 | 0 | 4 | -501254521
36 | K | 622481119 | Potiahnutie vonkajších stien sklotextílnou mriežkou s celoplošným prilepením | m2 | 6.693 | [5 empty] | znížená |  | 0 | 0.00511 | 0.034201 | 0 | 0 | 4 | K | 2 | ROZPOCET | 0 | 0 | 0 | 0 | 0 | 2 | 0 | 4 | 1228325180
37 | K | 622491301 | Náter fasádny minerálny tekutý Weber - Terranova, weber.ton silikátový A110, dvojnásobný, alebo ekvivalentná náhrada | m2 | 29.257 | [5 empty] | znížená |  | 0 | 0.00098 | 0.028672 | 0 | 0 | 4 | K | 2 | ROZPOCET | 0 | 0 | 0 | 0 | 0 | 2 | 0 | 4 | -1792095290
38 | K | 622903250 | Očist., nosného muriva alebo betónu, múrov a valov pred začatím opráv ručne oceľovou kefou | m2 | 11.303 | [5 empty] | znížená |  | 0 | 0 | 0 | 0 | 0 | 4 | K | 2 | ROZPOCET | 0 | 0 | 0 | 0 | 0 | 2 | 0 | 4 | 880187479
| D | 9 | Ostatné konštrukcie a práce-búranie | [9 empty] | 0 |  | 0.46677 |  | 7.2784 | 1 | D | 1 | ROZPOCET | [6 empty] | 0
39 | K | 919731123 | Zarovnanie styčnej plochy pozdĺž vybúranej časti komunikácie asfaltovej hr. nad 100 do 200 mm | m | 7.295 | [5 empty] | znížená |  | 0 | 0 | 0 | 0 | 0 | 4 | K | 2 | ROZPOCET | 0 | 0 | 0 | 0 | 0 | 2 | 0 | 4 | 1988589238
40 | K | 919735113 | Rezanie existujúceho asfaltového krytu alebo podkladu hĺbky nad 100 do 150 mm | m | 7.295 | [5 empty] | znížená |  | 0 | 0.06382 | 0.46557 | 0 | 0 | 4 | K | 2 | ROZPOCET | 0 | 0 | 0 | 0 | 0 | 2 | 0 | 4 | -666514085
41 | K | 953996606 | WEBER - TERRANOVA rohový ochranný profil s integrovanou sieťovinou LK plast 100, alebo ekvivalentná náhrada | m | 17.18 | [5 empty] | znížená |  | 0 | 7e-05 | 0.0012026 | 0 | 0 | 4 | K | 2 | ROZPOCET | 0 | 0 | 0 | 0 | 0 | 2 | 0 | 4 | -1977678523
42 | K | 962031134 | Búranie prímuroviek z tehál pálených, plných hr. do 150 mm, -0,19600t | m2 | 12.678 | [5 empty] | znížená |  | 0 | 0 | 0 | 0.196 | 2.4849 | 4 | K | 2 | ROZPOCET | 0 | 0 | 0 | 0 | 0 | 2 | 0 | 4 | -1697761612
43 | K | 963042819 | Búranie akýchkoľvek betónových schodiskových stupňov zhotovených na mieste, -0,07000t | m | 12.425 | [5 empty] | znížená |  | 0 | 0 | 0 | 0.07 | 0.86975 | 4 | K | 2 | ROZPOCET | 0 | 0 | 0 | 0 | 0 | 2 | 0 | 4 | -1765273529
44 | K | 967031732 | Prikresanie plošné, muriva z akýchkoľvek tehál pálených na akúkoľvek maltu hr. do 100 mm, -0,18300t | m2 | 12.678 | [5 empty] | znížená |  | 0 | 0 | 0 | 0.183 | 2.3201 | 4 | K | 2 | ROZPOCET | 0 | 0 | 0 | 0 | 0 | 2 | 0 | 4 | 518107298
45 | K | 978013191 | Otlčenie omietok stien vnútorných vápenných alebo vápennocementových v rozsahu do 100 %, -0,04600t | m2 | 11.303 | [5 empty] | znížená |  | 0 | 0 | 0 | 0.046 | 0.51994 | 4 | K | 2 | ROZPOCET | 0 | 0 | 0 | 0 | 0 | 2 | 0 | 4 | 1610525599
46 | K | 978023411 | Vysekanie, vyškriabanie a vyčistenie škár muriva tehlového okrem komínového, -0,01400t | m2 | 11.303 | [5 empty] | znížená |  | 0 | 0 | 0 | 0.014 | 0.15824 | 4 | K | 2 | ROZPOCET | 0 | 0 | 0 | 0 | 0 | 2 | 0 | 4 | 1593984088
47 | K | 978071211 | Odsekanie a odstránenie izolácie lepenkovej zvislej, -0,07300t | m2 | 12.678 | [5 empty] | znížená |  | 0 | 0 | 0 | 0.073 | 0.92549 | 4 | K | 2 | ROZPOCET | 0 | 0 | 0 | 0 | 0 | 2 | 0 | 4 | -1705061300
48 | K | 979011131 | Zvislá doprava sutiny po schodoch ručne do 3.5 m | t | 8.543 | [5 empty] | znížená |  | 0 | 0 | 0 | 0 | 0 | 4 | K | 2 | ROZPOCET | 0 | 0 | 0 | 0 | 0 | 2 | 0 | 4 | -778881350
49 | K | 979081111 | Odvoz sutiny a vybúraných hmôt na skládku do 1 km | t | 8.543 | [5 empty] | znížená |  | 0 | 0 | 0 | 0 | 0 | 4 | K | 2 | ROZPOCET | 0 | 0 | 0 | 0 | 0 | 2 | 0 | 4 | 1393680047
50 | K | 979081121 | Odvoz sutiny a vybúraných hmôt na skládku za každý ďalší 1 km | t | 128.145 | [5 empty] | znížená |  | 0 | 0 | 0 | 0 | 0 | 4 | K | 2 | ROZPOCET | 0 | 0 | 0 | 0 | 0 | 2 | 0 | 4 | 419045744
51 | K | 979082111 | Vnútrostavenisková doprava sutiny a vybúraných hmôt do 10 m | t | 8.543 | [5 empty] | znížená |  | 0 | 0 | 0 | 0 | 0 | 4 | K | 2 | ROZPOCET | 0 | 0 | 0 | 0 | 0 | 2 | 0 | 4 | -1159428736
52 | K | 979082121 | Vnútrostavenisková doprava sutiny a vybúraných hmôt za každých ďalších 5 m | t | 68.344 | [5 empty] | znížená |  | 0 | 0 | 0 | 0 | 0 | 4 | K | 2 | ROZPOCET | 0 | 0 | 0 | 0 | 0 | 2 | 0 | 4 | 1513447046
53 | K | 979089012 | Poplatok za skladovanie - betón, tehly, dlaždice (17 01 ), ostatné | t | 8.543 | [5 empty] | znížená |  | 0 | 0 | 0 | 0 | 0 | 4 | K | 2 | ROZPOCET | 0 | 0 | 0 | 0 | 0 | 2 | 0 | 4 | -137699055
| D | 99 | Presun hmôt HSV | [9 empty] | 0 |  | 0 |  | 0 | 1 | D | 1 | ROZPOCET | [6 empty] | 0
54 | K | 999281111 | Presun hmôt pre opravy a údržbu objektov vrátane vonkajších plášťov výšky do 25 m | t | 33.998 | [5 empty] | znížená |  | 0 | 0 | 0 | 0 | 0 | 4 | K | 2 | ROZPOCET | 0 | 0 | 0 | 0 | 0 | 2 | 0 | 4 | 1983742015
| D | PSV | Práce a dodávky PSV | [9 empty] | 0 |  | 0.43463 |  | 0.02756 | 2 | D | 0 | ROZPOCET | [6 empty] | 0
| D | 711 | Izolácie proti vode a vlhkosti | [9 empty] | 0 |  | 0.26233 |  | 0 | 2 | D | 1 | ROZPOCET | [6 empty] | 0
55 | K | 711191501 | Izolácia proti vode, vloženie klznej a ochrannej sieťky do stierky COMBIFLEX VLIES, zvisle, alebo ekvivalentná náhrada | m2 | 23.939 | [5 empty] | znížená |  | 0 | 0.00011 | 0.0026333 | 0 | 0 | 16 | K | 2 | ROZPOCET | 0 | 0 | 0 | 0 | 0 | 2 | 0 | 16 | 532587000
56 | K | 711191511 | Izolácia proti vode, vloženie klznej a ochrannej sieťky do stierky COMBIFLEX VLIES, vodorovne, alebo ekvivalentná náhrada | m2 | 10.265 | [5 empty] | znížená |  | 0 | 0.00011 | 0.0011292 | 0 | 0 | 16 | K | 2 | ROZPOCET | 0 | 0 | 0 | 0 | 0 | 2 | 0 | 16 | -1332713068
57 | K | 711411412 | Izolácia proti tlakovej vode, protiradónová, stierka COMBIDIC-2K-CLASSIC, betón. podklad, vodorovná, alebo ekvivalentná náhrada | m2 | 10.265 | [5 empty] | znížená |  | 0 | 0.0056 | 0.057484 | 0 | 0 | 16 | K | 2 | ROZPOCET | 0 | 0 | 0 | 0 | 0 | 2 | 0 | 16 | 689416307
58 | K | 711411432 | Izolácia proti tlakovej vode, protiradónová, stierka COMBIDIC-2K-CLASSIC, tehl. podklad, zvislá, alebo ekvivalentná náhrada | m2 | 23.939 | [5 empty] | znížená |  | 0 | 0.0084 | 0.20109 | 0 | 0 | 16 | K | 2 | ROZPOCET | 0 | 0 | 0 | 0 | 0 | 2 | 0 | 16 | -1852653014
59 | K | 998711101 | Presun hmôt pre izoláciu proti vode v objektoch výšky do 6 m | t | 0.262 | [5 empty] | znížená |  | 0 | 0 | 0 | 0 | 0 | 16 | K | 2 | ROZPOCET | 0 | 0 | 0 | 0 | 0 | 2 | 0 | 16 | -779259331
| D | 721 | Zdravotechnika - vnútorná kanalizácia | [9 empty] | 0 |  | 0.00243 |  | 0.02756 | 2 | D | 1 | ROZPOCET | [6 empty] | 0
60 | K | 721140916 | Oprava odpadového potrubia liatinového prepojenie doterajšieho potrubia DN 125 | ks | 1 | [5 empty] | znížená |  | 0 | 0.00158 | 0.00158 | 0 | 0 | 16 | K | 2 | ROZPOCET | 0 | 0 | 0 | 0 | 0 | 2 | 0 | 16 | -598788640
61 | K | 721140926 | Oprava odpadového potrubia liatinového krátenie rúr DN 125 | ks | 1 | [5 empty] | znížená |  | 0 | 0 | 0 | 0 | 0 | 16 | K | 2 | ROZPOCET | 0 | 0 | 0 | 0 | 0 | 2 | 0 | 16 | 1350050313
62 | K | 721210812 | Demontáž vpustu podlahového z kyselinovzdornej kameniny DN 70, -0,02756t | ks | 1 | [5 empty] | znížená |  | 0 | 0 | 0 | 0.02756 | 0.02756 | 16 | K | 2 | ROZPOCET | 0 | 0 | 0 | 0 | 0 | 2 | 0 | 16 | -172504681
63 | K | 721213000 | Montáž podlahového vpustu s vodorovným odtokom DN 50 | ks | 1 | [5 empty] | znížená |  | 0 | 0.0001 | 0.0001 | 0 | 0 | 16 | K | 2 | ROZPOCET | 0 | 0 | 0 | 0 | 0 | 2 | 0 | 16 | 1304542801
64 | M | 286630027200 | Podlahový vpust HL510NPr, (0,5 l/s) horizontálny odtok DN 40/50, pevná izolačná príruba, zápachová uzávierka Primus, rám 147x147 mm, mriežka 140x140mm, PP/PE/nerez, alebo ekvivalentná náhrada | ks | 1 | [5 empty] | znížená |  | 0 | 0.00075 | 0.00075 | 0 | 0 | 32 | M | 2 | ROZPOCET | 0 | 0 | 0 | 0 | 0 | 2 | 0 | 16 | 1432801688
65 | K | 721290822 | Vnútrostav. premiestnenie vybúraných hmôt vnútor. kanal. vodorovne do 100 m z budov vysokých do 12 m | t | 0.028 | [5 empty] | znížená |  | 0 | 0 | 0 | 0 | 0 | 16 | K | 2 | ROZPOCET | 0 | 0 | 0 | 0 | 0 | 2 | 0 | 16 | 382501132
66 | K | 721300922 | Prečistenie ležatých zvodov do DN 300 | m | 4.067 | [5 empty] | znížená |  | 0 | 0 | 0 | 0 | 0 | 16 | K | 2 | ROZPOCET | 0 | 0 | 0 | 0 | 0 | 2 | 0 | 16 | 667376261
67 | K | 998721101 | Presun hmôt pre vnútornú kanalizáciu v objektoch výšky do 6 m | t | 0.002 | [5 empty] | znížená |  | 0 | 0 | 0 | 0 | 0 | 16 | K | 2 | ROZPOCET | 0 | 0 | 0 | 0 | 0 | 2 | 0 | 16 | -1738437481
| D | 767 | Konštrukcie doplnkové kovové | [9 empty] | 0 |  | 0.016234 |  | 0 | 2 | D | 1 | ROZPOCET | [6 empty] | 0
68 | K | 767161210 | Montáž zábradlia rovného z rúrok na oceľovú konštrukciu, s hmotnosťou 1 m zábradlia do 20 kg | m | 0.675 | [5 empty] | znížená |  | 0 | 5e-05 | 3.375e-05 | 0 | 0 | 16 | K | 2 | ROZPOCET | 0 | 0 | 0 | 0 | 0 | 2 | 0 | 16 | -746803795
69 | M | 553560012550 | Zábradlie, oceľová konštrukcia, vertikálne tyče, výška 1000 mm, kotvenie spodné, Z/101 | ks | 1 | [5 empty] | znížená |  | 0 | 0.0162 | 0.0162 | 0 | 0 | 32 | M | 2 | ROZPOCET | 0 | 0 | 0 | 0 | 0 | 2 | 0 | 16 | 2115233489
70 | K | 767995205 | Výroba atypického zábradlia rovného z profilovanej ocele | kg | 16.203 | [5 empty] | znížená |  | 0 | 0 | 0 | 0 | 0 | 16 | K | 2 | ROZPOCET | 0 | 0 | 0 | 0 | 0 | 2 | 0 | 16 | -949859964
71 | K | 998767101 | Presun hmôt pre kovové stavebné doplnkové konštrukcie v objektoch výšky do 6 m | t | 0.016 | [5 empty] | znížená |  | 0 | 0 | 0 | 0 | 0 | 16 | K | 2 | ROZPOCET | 0 | 0 | 0 | 0 | 0 | 2 | 0 | 16 | -1954921045
| D | 771 | Podlahy z dlaždíc | [9 empty] | 0 |  | 0.14419 |  | 0 | 2 | D | 1 | ROZPOCET | [6 empty] | 0
72 | K | 771415016 | Montáž soklíkov z obkladačiek do tmelu veľ. 150 x 300 mm | m | 14.205 | [5 empty] | znížená |  | 0 | 0.00102 | 0.014489 | 0 | 0 | 16 | K | 2 | ROZPOCET | 0 | 0 | 0 | 0 | 0 | 2 | 0 | 16 | -1643926006
73 | M | 597740001050 | Dlaždice keramické protišmykové mrazuvzdoené lxv 300x300 mm | m2 | 2.174 | [5 empty] | znížená |  | 0 | 0.012 | 0.026088 | 0 | 0 | 32 | M | 2 | ROZPOCET | 0 | 0 | 0 | 0 | 0 | 2 | 0 | 16 | -1737796220
74 | K | 771576109 | Montáž podláh z dlaždíc keramických do tmelu flexibilného mrazuvzdorného veľ. 300 x 300 mm | m2 | 6.337 | [5 empty] | znížená |  | 0 | 0.00411 | 0.026045 | 0 | 0 | 16 | K | 2 | ROZPOCET | 0 | 0 | 0 | 0 | 0 | 2 | 0 | 16 | -1550447890
75 | M | 597740001050 | Dlaždice keramické protišmykové mrazuvzdoené lxv 300x300 mm | m2 | 6.464 | [5 empty] | znížená |  | 0 | 0.012 | 0.077568 | 0 | 0 | 32 | M | 2 | ROZPOCET | 0 | 0 | 0 | 0 | 0 | 2 | 0 | 16 | -1661571894
76 | K | 998771101 | Presun hmôt pre podlahy z dlaždíc v objektoch výšky do 6m | t | 0.144 | [5 empty] | znížená |  | 0 | 0 | 0 | 0 | 0 | 16 | K | 2 | ROZPOCET | 0 | 0 | 0 | 0 | 0 | 2 | 0 | 16 | 46364438
| D | 783 | Nátery | [9 empty] | 0 |  | 0.0094415 |  | 0 | 2 | D | 1 | ROZPOCET | [6 empty] | 0
77 | K | 783201812 | Odstránenie starých náterov z kovových stavebných doplnkových konštrukcií oceľovou kefou | m2 | 19.75 | [5 empty] | znížená |  | 0 | 0 | 0 | 0 | 0 | 16 | K | 2 | ROZPOCET | 0 | 0 | 0 | 0 | 0 | 2 | 0 | 16 | -1124378098
78 | K | 783224900 | Oprava náterov kov.stav.doplnk.konštr. syntetické na vzduchu schnúce jednonásobné s 1x emailovaním - 70μm | m2 | 19.75 | [5 empty] | znížená |  | 0 | 0.00017 | 0.0033575 | 0 | 0 | 16 | K | 2 | ROZPOCET | 0 | 0 | 0 | 0 | 0 | 2 | 0 | 16 | -1419243640
79 | K | 783225100 | Nátery kov.stav.doplnk.konštr. syntetické na vzduchu schnúce dvojnás. 1x s emailov. - 105µm | m2 | 1.35 | [5 empty] | znížená |  | 0 | 0.00024 | 0.000324 | 0 | 0 | 16 | K | 2 | ROZPOCET | 0 | 0 | 0 | 0 | 0 | 2 | 0 | 16 | 1865738777
80 | K | 783226100 | Nátery kov.stav.doplnk.konštr. syntetické na vzduchu schnúce základný - 35µm | m2 | 1.35 | [5 empty] | znížená |  | 0 | 8e-05 | 0.000108 | 0 | 0 | 16 | K | 2 | ROZPOCET | 0 | 0 | 0 | 0 | 0 | 2 | 0 | 16 | 1517878110
81 | K | 783891420 | Nátery omietok a betónových povrchov ostatné stien dvojnásobné | m2 | 11.303 | [5 empty] | znížená |  | 0 | 0 | 0 | 0 | 0 | 16 | K | 2 | ROZPOCET | 0 | 0 | 0 | 0 | 0 | 2 | 0 | 16 | -134463218
82 | M | 2353211200 | Roztok pre ošetrenie zasoleného muriva SCHOMBURG ESCO-FLUAT, 10 kg, alebo ekvivalentná náhrada | kg | 5.652 | [5 empty] | znížená |  | 0 | 0.001 | 0.005652 | 0 | 0 | 32 | M | 2 | ROZPOCET | 0 | 0 | 0 | 0 | 0 | 2 | 0 | 16 | 33383902
| D | M | Práce a dodávky M | [9 empty] | 0 |  | 39080.4437 |  | 0 | 3 | D | 0 | ROZPOCET | [6 empty] | 0
| D | 33-M | Montáže dopravných zariadení, skladových zariadení a váh | [9 empty] | 0 |  | 39080.4437 |  | 0 | 3 | D | 1 | ROZPOCET | [6 empty] | 0
83 | K | 330030350 | Zdvíhacia plošina hydraulická pre osoby na indvalidnom vozíku 1000x1600 mm, nosnosť do 350 kg, zdvih do 12 m, typ OSCAR OS 400, alebo ekvivalentná náhrada | ks | 1 | [5 empty] | znížená |  | 0 | 39080.4437 | 39080.4437 | 0 | 0 | 64 | K | 2 | ROZPOCET | 0 | 0 | 0 | 0 | 0 | 2 | 0 | 64 | -1580309933

## 1.4.2a - Inštalácie
[9 empty] | >> skryté stĺpce << | [9 empty] | {09ae7dd9-4e23-492c-a8b4-23d2c94f4de1}
0
| KRYCÍ LIST ROZPOČTU | [8 empty] | v --- nižšie sa nachádzajú doplnkové a pomocné údaje k zostavám --- v | [8 empty] | False
Stavba:
Veľký Krtíš ODI PZ, rekonštrukcia a modernizácia objektu
Objekt:
SO 01.1 Budova ODI PZ Veľký Krtíš - oprávnené práce
Časť:
SO 01.1.4 Ostatné
Úroveň 4:
1.4.2a - Inštalácie
| JKSO: |  | 801 61 |  |  | KS: | 1220
| Miesto: |  | Veľký Krtíš |  |  | Dátum:
| CPV: |  |  |  |  | CPA: | 41.00.43
| Objednávateľ: |  |  |  |  | IČO: | 00151866
|  | Ministerstvo vnútra Slovenskej republiky |  |  |  | IČ DPH:
| Zhotoviteľ: |  |  |  |  | IČO:
IČ DPH:
| Projektant: |  |  |  |  | IČO: | 45351856
|  | PROMOST s.r.o. |  |  |  | IČ DPH: | SK 2022945430
| Spracovateľ: |  |  |  |  | IČO:
|  | Bc. Stanislav Varga |  |  |  | IČ DPH:
Poznámka:
Náklady z rozpočtu
Ostatné náklady
Cena bez DPH
|  |  | Základ dane |  |  | Sadzba dane | Výška dane
| DPH | základná |  |  |  | 20%
|  | znížená |  |  |  | 20%
|  | zákl. prenesená | 0 |  |  | 20%
|  | zníž. prenesená | 0 |  |  | 20%
|  | nulová | 0 |  |  | 0%
| Cena s DPH |  |  | v | EUR
| Projektant |  |  | Spracovateľ
| Dátum a podpis: |  | Pečiatka | Dátum a podpis: |  |  | Pečiatka
| Objednávateľ |  |  | Zhotoviteľ
| Dátum a podpis: |  | Pečiatka | Dátum a podpis: |  |  | Pečiatka
REKAPITULÁCIA ROZPOČTU
Stavba:
Veľký Krtíš ODI PZ, rekonštrukcia a modernizácia objektu
Objekt:
SO 01.1 Budova ODI PZ Veľký Krtíš - oprávnené práce
Časť:
SO 01.1.4 Ostatné
Úroveň 4:
1.4.2a - Inštalácie
Miesto: |  |  | Veľký Krtíš |  |  | Dátum:
Objednávateľ: |  |  | Ministerstvo vnútra Slovenskej republiky |  |  | Projektant: | PROMOST s.r.o.
Zhotoviteľ: | [5 empty] | Spracovateľ: | Bc. Stanislav Varga
Kód dielu - Popis | [6 empty] | Cena celkom [EUR]
1) Náklady z rozpočtu | [19 empty] | -1
91 - Montáž silnoprúdových rozvodov a zariadení
91011301 - Úložný materiál - Príchytky ( hmoždinky ) - Polyamydové
HSV - Práce a dodávky HSV
3 - Zvislé a kompletné konštrukcie
6 - Úpravy povrchov, podlahy, osadenie
9 - Ostatné konštrukcie a práce-búranie
M - Práce a dodávky M
21-M - Elektromontáže
VRN - Vedľajšie rozpočtové náklady
2) Ostatné náklady | [10 empty] | DPH
Celkové náklady za stavbu 1) + 2)
ROZPOČET
Stavba:
Veľký Krtíš ODI PZ, rekonštrukcia a modernizácia objektu
Objekt:
SO 01.1 Budova ODI PZ Veľký Krtíš - oprávnené práce
Časť:
SO 01.1.4 Ostatné
Úroveň 4:
1.4.2a - Inštalácie
Miesto: |  |  | Veľký Krtíš |  |  | Dátum:
Objednávateľ: |  |  | Ministerstvo vnútra Slovenskej republiky |  |  | Projektant: | PROMOST s.r.o.
Zhotoviteľ: | [5 empty] | Spracovateľ: | Bc. Stanislav Varga
PČ | Typ | Kód | Popis | MJ | Množstvo | J.cena [EUR] | Cena celkom [EUR] | Cenová sústava |  |  | DPH | J. Nh [h] | Nh celkom [h] | J. hmotnosť [t] | Hmotnosť celkom [t] | J. suť [t] | Suť Celkom [t]
Náklady z rozpočtu | [12 empty] | 0 |  | 4.2299 |  | 6.337 |  | D | -1 | [7 empty] | 0
| D | 91 | Montáž silnoprúdových rozvodov a zariadení | [9 empty] | 0 |  | 0.00776 |  | 0 | 1 | D | 0 | ROZPOCET | [6 empty] | 0
| D | 91011301 | Úložný materiál - Príchytky ( hmoždinky ) - Polyamydové | [9 empty] | 0 |  | 0.00776 |  | 0 | 1 | D | 1 | ROZPOCET | [6 empty] | 0
1 | K | 210011310 | Osadenie polyamidovej príchytky HM 8 do tvrdého kameňa, jednoduchého betónu a železobetónu | ks | 776 | [5 empty] | znížená |  | 0 | 0 | 0 | 0 | 0 | 64 | K | 2 | ROZPOCET | 0 | 0 | 0 | 0 | 0 | 2 | 0 | 64 | 118068047
2 | M | 2830406000 | Hmoždinka klasická so skrutkou 8x40 mm typ: T8CS-PA | ks | 776 | [5 empty] | znížená |  | 0 | 1e-05 | 0.00776 | 0 | 0 | 128 | M | 2 | ROZPOCET | 0 | 0 | 0 | 0 | 0 | 2 | 0 | 128 | 1608417527
| D | HSV | Práce a dodávky HSV | [9 empty] | 0 |  | 3.1368 |  | 6.337 | 1 | D | 0 | ROZPOCET | [6 empty] | 0
| D | 3 | Zvislé a kompletné konštrukcie | [9 empty] | 0 |  | 0.02964 |  | 0 | 1 | D | 1 | ROZPOCET | [6 empty] | 0
3 | K | 311102128 | Prestup v múroch z vláknocem. rúr PFR-Permur, vn. pr. 100 mm, potrubie vonk.pr. 20-56 mm - pozinkovaná sada PDE-Permur - jednoduchá (bez rúrky), alebo ekvivalentná náhrada | ks | 19 | [5 empty] | znížená |  | 0 | 0.00156 | 0.02964 | 0 | 0 | 4 | K | 2 | ROZPOCET | 0 | 0 | 0 | 0 | 0 | 2 | 0 | 4 | -1303181322
| D | 6 | Úpravy povrchov, podlahy, osadenie | [9 empty] | 0 |  | 3.1071 |  | 0 | 1 | D | 1 | ROZPOCET | [6 empty] | 0
4 | K | 6114591711 | Vyspravenie povrchu stropov po demontáži svietidiel | ks | 141 | [5 empty] | znížená |  | 0 | 0.00893 | 1.2591 | 0 | 0 | 4 | K | 2 | ROZPOCET | 0 | 0 | 0 | 0 | 0 | 2 | 0 | 4 | -1996805556
5 | K | 6124510711 | Vyspravenie povrchu stien vnútorných po demontáži zásuviek a vypínačov | ks | 220 | [5 empty] | znížená |  | 0 | 0.0084 | 1.848 | 0 | 0 | 4 | K | 2 | ROZPOCET | 0 | 0 | 0 | 0 | 0 | 2 | 0 | 4 | -1236915701
| D | 9 | Ostatné konštrukcie a práce-búranie | [9 empty] | 0 |  | 0 |  | 6.337 | 1 | D | 1 | ROZPOCET | [6 empty] | 0
6 | K | 971033131 | Vybúranie otvoru v murive tehl. priemeru profilu do 60 mm hr.do 150 mm, -0,00100t | ks | 417 | [5 empty] | znížená |  | 0 | 0 | 0 | 0.001 | 0.417 | 4 | K | 2 | ROZPOCET | 0 | 0 | 0 | 0 | 0 | 2 | 0 | 4 | 499198323
7 | K | 971033531 | Vybúranie otvorov v murive tehl. plochy do 1 m2 hr.do 150 mm, -0,28100t | ks | 8 | [5 empty] | znížená |  | 0 | 0 | 0 | 0.281 | 2.248 | 4 | K | 2 | ROZPOCET | 0 | 0 | 0 | 0 | 0 | 2 | 0 | 4 | 340161427
8 | K | 974031133 | Vysekanie rýh v akomkoľvek murive tehlovom na akúkoľvek maltu do hĺbky 50 mm a š. do 100 mm, -0,00900t | m | 408 | [5 empty] | znížená |  | 0 | 0 | 0 | 0.009 | 3.672 | 4 | K | 2 | ROZPOCET | 0 | 0 | 0 | 0 | 0 | 2 | 0 | 4 | -1925328132
| D | M | Práce a dodávky M | [9 empty] | 0 |  | 1.0854 |  | 0 | 3 | D | 0 | ROZPOCET | [6 empty] | 0
| D | 21-M | Elektromontáže | [9 empty] | 0 |  | 1.0854 |  | 0 | 3 | D | 1 | ROZPOCET | [6 empty] | 0
9 | K | 210010026 | Rúrka ohybná elektroinštalačná z PVC typ FXP 25, uložená pevne | m | 886 | [5 empty] | znížená |  | 0 | 0 | 0 | 0 | 0 | 64 | K | 2 | ROZPOCET | 0 | 0 | 0 | 0 | 0 | 2 | 0 | 64 | -192652760
10 | M | 345710009200 | Rúrka ohybná vlnitá pancierová PVC-U, FXP DN 25 | m | 886 | [5 empty] | znížená |  | 0 | 0.00017 | 0.15062 | 0 | 0 | 128 | M | 2 | ROZPOCET | 0 | 0 | 0 | 0 | 0 | 2 | 0 | 128 | -1278459247
11 | M | 345710017900 | Spojka nasúvacia PVC-U SM 25 | ks | 89 | [5 empty] | znížená |  | 0 | 1e-05 | 0.00089 | 0 | 0 | 128 | M | 2 | ROZPOCET | 0 | 0 | 0 | 0 | 0 | 2 | 0 | 128 | 308639970
12 | M | 345710037400 | Príchytka pre rúrku z PVC CL 25 | ks | 886 | [5 empty] | znížená |  | 0 | 2e-05 | 0.01772 | 0 | 0 | 128 | M | 2 | ROZPOCET | 0 | 0 | 0 | 0 | 0 | 2 | 0 | 128 | -880944803
13 | K | 210010028 | Rúrka ohybná elektroinštalačná z PVC typ FXP 40, uložená pevne | m | 155 | [5 empty] | znížená |  | 0 | 0 | 0 | 0 | 0 | 64 | K | 2 | ROZPOCET | 0 | 0 | 0 | 0 | 0 | 2 | 0 | 64 | 1397315233
14 | M | 345710009400 | Rúrka ohybná vlnitá pancierová PVC-U, FXP DN 40 | m | 155 | [5 empty] | znížená |  | 0 | 0.00025 | 0.03875 | 0 | 0 | 128 | M | 2 | ROZPOCET | 0 | 0 | 0 | 0 | 0 | 2 | 0 | 128 | 2137184236
15 | M | 345710018100 | Spojka nasúvacia PVC-U SM 40 | ks | 7 | [5 empty] | znížená |  | 0 | 1e-05 | 7e-05 | 0 | 0 | 128 | M | 2 | ROZPOCET | 0 | 0 | 0 | 0 | 0 | 2 | 0 | 128 | -198804617
16 | M | 345710037600 | Príchytka pre rúrku z PVC CL 40 | ks | 155 | [5 empty] | znížená |  | 0 | 9e-06 | 0.001395 | 0 | 0 | 128 | M | 2 | ROZPOCET | 0 | 0 | 0 | 0 | 0 | 2 | 0 | 128 | 1734060819
17 | K | 210010109 | Lišta elektroinštalačná z PVC 40x20, uložená pevne, vkladacia | m | 894 | [5 empty] | znížená |  | 0 | 0 | 0 | 0 | 0 | 64 | K | 2 | ROZPOCET | 0 | 0 | 0 | 0 | 0 | 2 | 0 | 64 | 1696615156
18 | M | 345750065100 | Lišta hranatá z PVC, LHD 40X20 mm, KOPOS, alebo ekvivalentná náhrada | m | 894 | [5 empty] | znížená |  | 0 | 0.00023 | 0.20562 | 0 | 0 | 128 | M | 2 | ROZPOCET | 0 | 0 | 0 | 0 | 0 | 2 | 0 | 128 | 105046248
19 | K | 210010115 | Lišta elektroinštalačná z PVC 140x60, uložená pevne, vkladacia | m | 215 | [5 empty] | znížená |  | 0 | 0 | 0 | 0 | 0 | 64 | K | 2 | ROZPOCET | 0 | 0 | 0 | 0 | 0 | 2 | 0 | 64 | 1131645967
20 | M | 345750057600 | Kanál elektroinštalačný HD z PVC, EKE 140x60 mm, KOPOS, alebo ekvivalentná náhrada | m | 215 | [5 empty] | znížená |  | 0 | 0.00157 | 0.33755 | 0 | 0 | 128 | M | 2 | ROZPOCET | 0 | 0 | 0 | 0 | 0 | 2 | 0 | 128 | -381810650
21 | K | 210010301 | Krabica prístrojová bez zapojenia (1901, KP 68, KZ 3) | ks | 420 | [5 empty] | znížená |  | 0 | 0 | 0 | 0 | 0 | 64 | K | 2 | ROZPOCET | 0 | 0 | 0 | 0 | 0 | 2 | 0 | 64 | 1566816684
22 | M | 345410002400 | Krabica univerzálna z PVC pod omietku KU 68-1901,Dxh 73x42 mm, KOPOS, alebo ekvivalentná náhrada | ks | 420 | [5 empty] | znížená |  | 0 | 3e-05 | 0.0126 | 0 | 0 | 128 | M | 2 | ROZPOCET | 0 | 0 | 0 | 0 | 0 | 2 | 0 | 128 | 311951110
23 | K | 210110041 | Spínače polozapustené a zapustené vrátane zapojenia jednopólový - radenie 1 | ks | 59 | [5 empty] | znížená |  | 0 | 0 | 0 | 0 | 0 | 64 | K | 2 | ROZPOCET | 0 | 0 | 0 | 0 | 0 | 2 | 0 | 64 | 213458853
24 | M | 345320000500 | Vypínač radenie 1 IP20 | ks | 55 | [5 empty] | znížená |  | 0 | 5e-05 | 0.00275 | 0 | 0 | 128 | M | 2 | ROZPOCET | 0 | 0 | 0 | 0 | 0 | 2 | 0 | 128 | -2144715160
25 | M | 345320003100 | Vypínač radenie 1, IP44 | ks | 4 | [5 empty] | znížená |  | 0 | 0.0001 | 0.0004 | 0 | 0 | 128 | M | 2 | ROZPOCET | 0 | 0 | 0 | 0 | 0 | 2 | 0 | 128 | -744112297
26 | K | 210110044 | Spínač polozapustený a zapustený vrátane zapojenia dvojitý prep.stried. - radenie 5 B | ks | 2 | [5 empty] | znížená |  | 0 | 0 | 0 | 0 | 0 | 64 | K | 2 | ROZPOCET | 0 | 0 | 0 | 0 | 0 | 2 | 0 | 64 | 77234885
27 | M | 345330001100 | Prepínač dvojitý striedavý radenie 6+6 IP20 | ks | 2 | [5 empty] | znížená |  | 0 | 5e-05 | 0.0001 | 0 | 0 | 128 | M | 2 | ROZPOCET | 0 | 0 | 0 | 0 | 0 | 2 | 0 | 128 | -807468480
28 | K | 210110045 | Spínač polozapustený a zapustený vrátane zapojenia stried.prep.- radenie 6 | ks | 18 | [5 empty] | znížená |  | 0 | 0 | 0 | 0 | 0 | 64 | K | 2 | ROZPOCET | 0 | 0 | 0 | 0 | 0 | 2 | 0 | 64 | -434024521
29 | M | 345330000400 | Prepínač radenie 6 IP20 | ks | 18 | [5 empty] | znížená |  | 0 | 5e-05 | 0.0009 | 0 | 0 | 128 | M | 2 | ROZPOCET | 0 | 0 | 0 | 0 | 0 | 2 | 0 | 128 | -1153956950
30 | K | 210110046 | Spínač polozapustený a zapustený vrátane zapojenia krížový prep.- radenie 7 | ks | 18 | [5 empty] | znížená |  | 0 | 0 | 0 | 0 | 0 | 64 | K | 2 | ROZPOCET | 0 | 0 | 0 | 0 | 0 | 2 | 0 | 64 | -1240049530
31 | M | 345320001200 | Vypínač radenie 7, IP20 | ks | 1 | [5 empty] | znížená |  | 0 | 5e-05 | 5e-05 | 0 | 0 | 128 | M | 2 | ROZPOCET | 0 | 0 | 0 | 0 | 0 | 2 | 0 | 128 | 1047397800
32 | M | 345320002200 | Vypínač tlačidlový | ks | 17 | [5 empty] | znížená |  | 0 | 5e-05 | 0.00085 | 0 | 0 | 128 | M | 2 | ROZPOCET | 0 | 0 | 0 | 0 | 0 | 2 | 0 | 128 | -1954656402
33 | K | 210110082 | Vypínač zapustený 400V | ks | 4 | [5 empty] | znížená |  | 0 | 0 | 0 | 0 | 0 | 64 | K | 2 | ROZPOCET | 0 | 0 | 0 | 0 | 0 | 2 | 0 | 64 | -615107267
34 | M | 345320003600 | Vypínač zapustený, šporáková prípojka | ks | 4 | [5 empty] | znížená |  | 0 | 0.00031 | 0.00124 | 0 | 0 | 128 | M | 2 | ROZPOCET | 0 | 0 | 0 | 0 | 0 | 2 | 0 | 128 | 2094868135
35 | K | 210111011 | Domová zásuvka polozapustená alebo zapustená vrátane zapojenia 10/16 A 250 V 2P + Z | ks | 237 | [5 empty] | znížená |  | 0 | 0 | 0 | 0 | 0 | 64 | K | 2 | ROZPOCET | 0 | 0 | 0 | 0 | 0 | 2 | 0 | 64 | -54918266
36 | M | 345510001900 | Zásuvka jednoduchá IP20 | ks | 233 | [5 empty] | znížená |  | 0 | 8e-05 | 0.01864 | 0 | 0 | 128 | M | 2 | ROZPOCET | 0 | 0 | 0 | 0 | 0 | 2 | 0 | 128 | -2022783676
37 | M | 345510005400 | Zásuvka jednoduchá IP44 | ks | 4 | [5 empty] | znížená |  | 0 | 7e-05 | 0.00028 | 0 | 0 | 128 | M | 2 | ROZPOCET | 0 | 0 | 0 | 0 | 0 | 2 | 0 | 128 | 1145002700
38 | K | 210192551 | Hlavná uzemňovacia svorkovnica | ks | 4 | [5 empty] | znížená |  | 0 | 0 | 0 | 0 | 0 | 64 | K | 2 | ROZPOCET | 0 | 0 | 0 | 0 | 0 | 2 | 0 | 64 | 1990375395
39 | M | 345610010100 | Hlavná uzemňovacia svorkovnica HUS | ks | 4 | [5 empty] | znížená |  | 0 | 0.00016 | 0.00064 | 0 | 0 | 128 | M | 2 | ROZPOCET | 0 | 0 | 0 | 0 | 0 | 2 | 0 | 128 | -1312216577
40 | K | 210193074 | Kompletáž rozvádzača RN0.1 vč. zapojenia | ks | 1 | [5 empty] | znížená |  | 0 | 0 | 0 | 0 | 0 | 64 | K | 2 | ROZPOCET | 0 | 0 | 0 | 0 | 0 | 2 | 0 | 64 | -1586435647
41 | M | 357150000400 | Rozvádzač RN0.1 - komponenty | ks | 1 | [5 empty] | znížená |  | 0 | 0.0135 | 0.0135 | 0 | 0 | 128 | M | 2 | ROZPOCET | 0 | 0 | 0 | 0 | 0 | 2 | 0 | 128 | -2093598089
42 | K | 2101930741 | Kompletáž rozvádzača RH vč. zapojenia | ks | 1 | [5 empty] | znížená |  | 0 | 0 | 0 | 0 | 0 | 64 | K | 2 | ROZPOCET | 0 | 0 | 0 | 0 | 0 | 2 | 0 | 64 | -9690529
43 | M | 3571500004001 | Rozvádzač RH - komponenty | ks | 1 | [5 empty] | znížená |  | 0 | 0.0135 | 0.0135 | 0 | 0 | 128 | M | 2 | ROZPOCET | 0 | 0 | 0 | 0 | 0 | 2 | 0 | 128 | -675873134
44 | K | 2101930742 | Kompletáž rozvádzača RN1.1 vč. zapojenia | ks | 1 | [5 empty] | znížená |  | 0 | 0 | 0 | 0 | 0 | 64 | K | 2 | ROZPOCET | 0 | 0 | 0 | 0 | 0 | 2 | 0 | 64 | -1472520623
45 | M | 3571500004002 | Rozvádzač RN1.1 - komponenty | ks | 1 | [5 empty] | znížená |  | 0 | 0.0135 | 0.0135 | 0 | 0 | 128 | M | 2 | ROZPOCET | 0 | 0 | 0 | 0 | 0 | 2 | 0 | 128 | 1967465070
46 | K | 2101930743 | Kompletáž rozvádzača RN2.1 vč. zapojenia | ks | 1 | [5 empty] | znížená |  | 0 | 0 | 0 | 0 | 0 | 64 | K | 2 | ROZPOCET | 0 | 0 | 0 | 0 | 0 | 2 | 0 | 64 | -1668546673
47 | M | 3571500004003 | Rozvádzač RN2.1 - komponenty | ks | 1 | [5 empty] | znížená |  | 0 | 0.0135 | 0.0135 | 0 | 0 | 128 | M | 2 | ROZPOCET | 0 | 0 | 0 | 0 | 0 | 2 | 0 | 128 | -1007110241
48 | K | 2101930744 | Kompletáž rozvádzača RN2.2 vč. zapojenia | ks | 1 | [5 empty] | znížená |  | 0 | 0 | 0 | 0 | 0 | 64 | K | 2 | ROZPOCET | 0 | 0 | 0 | 0 | 0 | 2 | 0 | 64 | -9567129
49 | M | 3571500004004 | Rozvádzač RN2.2 - komponenty | ks | 1 | [5 empty] | znížená |  | 0 | 0.0135 | 0.0135 | 0 | 0 | 128 | M | 2 | ROZPOCET | 0 | 0 | 0 | 0 | 0 | 2 | 0 | 128 | -1232295926
50 | K | 2101930745 | Kompletáž rozvádzača RN0.2 vč. zapojenia | ks | 1 | [5 empty] | znížená |  | 0 | 0 | 0 | 0 | 0 | 64 | K | 2 | ROZPOCET | 0 | 0 | 0 | 0 | 0 | 2 | 0 | 64 | 127540377
51 | M | 3571500004005 | Rozvádzač RN0.2 - komponenty | ks | 1 | [5 empty] | znížená |  | 0 | 0.0135 | 0.0135 | 0 | 0 | 128 | M | 2 | ROZPOCET | 0 | 0 | 0 | 0 | 0 | 2 | 0 | 128 | -2044045480
52 | K | 2101930746 | Kompletáž rozvádzača RN3.1 vč. zapojenia | ks | 1 | [5 empty] | znížená |  | 0 | 0 | 0 | 0 | 0 | 64 | K | 2 | ROZPOCET | 0 | 0 | 0 | 0 | 0 | 2 | 0 | 64 | 1880329599
53 | M | 3571500004006 | Rozvádzač RN3.1 - komponenty | ks | 1 | [5 empty] | znížená |  | 0 | 0.0135 | 0.0135 | 0 | 0 | 128 | M | 2 | ROZPOCET | 0 | 0 | 0 | 0 | 0 | 2 | 0 | 128 | -2077325933
54 | K | 2101930747 | Kompletáž rozvádzača RN3.2 vč. zapojenia | ks | 1 | [5 empty] | znížená |  | 0 | 0 | 0 | 0 | 0 | 64 | K | 2 | ROZPOCET | 0 | 0 | 0 | 0 | 0 | 2 | 0 | 64 | -535097849
55 | M | 3571500004007 | Rozvádzač RN3.2 - komponenty | ks | 1 | [5 empty] | znížená |  | 0 | 0.0135 | 0.0135 | 0 | 0 | 128 | M | 2 | ROZPOCET | 0 | 0 | 0 | 0 | 0 | 2 | 0 | 128 | 1829254129
56 | K | 210201080 | Zapojenie svietidlá IP20, stropného - nástenného LED | ks | 119 | [5 empty] | znížená |  | 0 | 0 | 0 | 0 | 0 | 64 | K | 2 | ROZPOCET | 0 | 0 | 0 | 0 | 0 | 2 | 0 | 64 | 1770836050
57 | M | 3481200013001 | LED svietidlo MODUS AREL3000RL1KV, 30W, 3200lm, Ra80, IP20, alebo ekvivalentná náhrada | ks | 23 | [5 empty] | znížená |  | 0 | 0.00062 | 0.01426 | 0 | 0 | 128 | M | 2 | ROZPOCET | 0 | 0 | 0 | 0 | 0 | 2 | 0 | 128 | -1904236763
58 | M | 3481200013003 | LED svietidlo MODUS AREL3000RL1KV, 30W, 3200lm, Ra80, IP20 s núdzovým zdrojom pre orientačné osvetlenie, alebo ekvivalentná náhrada | ks | 20 | [5 empty] | znížená |  | 0 | 0.00062 | 0.0124 | 0 | 0 | 128 | M | 2 | ROZPOCET | 0 | 0 | 0 | 0 | 0 | 2 | 0 | 128 | -560795160
59 | M | 3481200013002 | LED svietidlo MODUS AREL5000RL2KVM, 43W, 5050lm, Ra80, IP20, alebo ekvivalentná náhrada | ks | 76 | [5 empty] | znížená |  | 0 | 0.00062 | 0.04712 | 0 | 0 | 128 | M | 2 | ROZPOCET | 0 | 0 | 0 | 0 | 0 | 2 | 0 | 128 | -2114223194
60 | K | 210201081 | Zapojenie svietidlá, stropného - nástenného LED | ks | 32 | [5 empty] | znížená |  | 0 | 0 | 0 | 0 | 0 | 64 | K | 2 | ROZPOCET | 0 | 0 | 0 | 0 | 0 | 2 | 0 | 64 | 913188668
61 | M | 3481200025001 | LED svietidlo MODUS BRO4KO300V1, 15W, alebo ekvivalentná náhrada | ks | 30 | [5 empty] | znížená |  | 0 | 0.00084 | 0.0252 | 0 | 0 | 128 | M | 2 | ROZPOCET | 0 | 0 | 0 | 0 | 0 | 2 | 0 | 128 | -196872402
62 | M | 3481200025003 | LED svietidlo MODUS BRO4KO300V1, 15W s pohybovým senzorom, alebo ekvivalentná náhrada | ks | 11 | [5 empty] | znížená |  | 0 | 0.00084 | 0.00924 | 0 | 0 | 128 | M | 2 | ROZPOCET | 0 | 0 | 0 | 0 | 0 | 2 | 0 | 128 | -418792450
63 | M | 3481200025002 | LED svietidlo MODUS BRSB_KO375V2 1x27W, IP44, alebo ekvivalentná náhrada | ks | 2 | [5 empty] | znížená |  | 0 | 0.00084 | 0.00168 | 0 | 0 | 128 | M | 2 | ROZPOCET | 0 | 0 | 0 | 0 | 0 | 2 | 0 | 128 | -810374460
64 | K | 210201345 | Zapojenie svietidla (reflektor), LED, stropného - nástenného | ks | 5 | [5 empty] | znížená |  | 0 | 0 | 0 | 0 | 0 | 64 | K | 2 | ROZPOCET | 0 | 0 | 0 | 0 | 0 | 2 | 0 | 64 | -486996699
65 | M | 3483200007002 | Svietidlo LED reflektor 50W, IP44, alebo ekvivalentná náhrada | ks | 5 | [5 empty] | znížená |  | 0 | 0.006 | 0.03 | 0 | 0 | 128 | M | 2 | ROZPOCET | 0 | 0 | 0 | 0 | 0 | 2 | 0 | 128 | 1134890402
66 | K | 210201510 | Zapojenie svietidla 1x svetelný zdroj, núdzového, LED - núdzový režim | ks | 27 | [5 empty] | znížená |  | 0 | 0 | 0 | 0 | 0 | 64 | K | 2 | ROZPOCET | 0 | 0 | 0 | 0 | 0 | 2 | 0 | 64 | -1894945802
67 | M | 348150000500 | Svietidlo núdzové nástenné so svetelným zdrojom LED 8W, 1 hod., IP44, len núdzový režim, alebo ekvivalentná náhrada | ks | 40 | [5 empty] | znížená |  | 0 | 0.0007 | 0.028 | 0 | 0 | 128 | M | 2 | ROZPOCET | 0 | 0 | 0 | 0 | 0 | 2 | 0 | 128 | 2108187516
68 | K | 210800519 | Vodič medený uložený pevne H07V-U (CY) 450/750 V 6 | m | 80 | [5 empty] | znížená |  | 0 | 0 | 0 | 0 | 0 | 64 | K | 2 | ROZPOCET | 0 | 0 | 0 | 0 | 0 | 2 | 0 | 64 | 1033296886
69 | M | KVO000000534 | Vodič pevný H07V-U 6 zeleno/žltý pvc | m | 80 | [5 empty] | znížená |  | 0 | 0 | 0 | 0 | 0 | 128 | M | 2 | ROZPOCET | 0 | 0 | 0 | 0 | 0 | 2 | 0 | 128 | -1987119458
70 | K | 210800520 | Vodič medený uložený pevne H07V-U (CY) 450/750 V 10 | m | 98 | [5 empty] | znížená |  | 0 | 0 | 0 | 0 | 0 | 64 | K | 2 | ROZPOCET | 0 | 0 | 0 | 0 | 0 | 2 | 0 | 64 | 230696121
71 | M | KVO000000225 | Vodič pevný H07V-U 10 zeleno/žltý pvc | m | 98 | [5 empty] | znížená |  | 0 | 0 | 0 | 0 | 0 | 128 | M | 2 | ROZPOCET | 0 | 0 | 0 | 0 | 0 | 2 | 0 | 128 | 435396942
72 | K | 210800630 | Vodič medený uložený pevne H07V-K (CYA) 450/750 V 16 | m | 29 | [5 empty] | znížená |  | 0 | 0 | 0 | 0 | 0 | 64 | K | 2 | ROZPOCET | 0 | 0 | 0 | 0 | 0 | 2 | 0 | 64 | -1151222380
73 | M | KVO000000228 | Vodič pevný H07V-U 16 zeleno/žltý pvc | m | 29 | [5 empty] | znížená |  | 0 | 0 | 0 | 0 | 0 | 128 | M | 2 | ROZPOCET | 0 | 0 | 0 | 0 | 0 | 2 | 0 | 128 | -769469641
74 | K | 210800631 | Vodič medený uložený pevne H07V-K (CYA) 450/750 V 25 | m | 60 | [5 empty] | znížená |  | 0 | 0 | 0 | 0 | 0 | 64 | K | 2 | ROZPOCET | 0 | 0 | 0 | 0 | 0 | 2 | 0 | 64 | -1757057301
75 | M | 341310009400 | Vodič medený flexibilný H07V-K 25 mm2 | m | 60 | [5 empty] | znížená |  | 0 | 0.00024 | 0.0144 | 0 | 0 | 128 | M | 2 | ROZPOCET | 0 | 0 | 0 | 0 | 0 | 2 | 0 | 128 | -1915669064
76 | K | 210802303 | Kábel medený uložený voľne H05VV-F (CYSY) 300/500 V 2x1,5 | m | 20 | [5 empty] | znížená |  | 0 | 0 | 0 | 0 | 0 | 64 | K | 2 | ROZPOCET | 0 | 0 | 0 | 0 | 0 | 2 | 0 | 64 | -49924862
77 | M | 341310011200 | Vodič medený flexibilný H05VV-F 2x1,5 mm2 | m | 20 | [5 empty] | znížená |  | 0 | 9e-05 | 0.0018 | 0 | 0 | 128 | M | 2 | ROZPOCET | 0 | 0 | 0 | 0 | 0 | 2 | 0 | 128 | -1697761464
78 | K | 210802306 | Kábel medený uložený voľne H05VV-F (CYSY) 300/500 V 3x1,5 | m | 20 | [5 empty] | znížená |  | 0 | 0 | 0 | 0 | 0 | 64 | K | 2 | ROZPOCET | 0 | 0 | 0 | 0 | 0 | 2 | 0 | 64 | 1539867316
79 | M | 341310011500 | Vodič medený flexibilný H05VV-F 3x1,5 mm2 | m | 20 | [5 empty] | znížená |  | 0 | 0.00011 | 0.0022 | 0 | 0 | 128 | M | 2 | ROZPOCET | 0 | 0 | 0 | 0 | 0 | 2 | 0 | 128 | 1388803689
80 | K | 210881075 | Kábel bezhalogénový, medený uložený pevne N2XH 0,6/1,0 kV 3x1,5 | m | 1365 | [5 empty] | znížená |  | 0 | 0 | 0 | 0 | 0 | 64 | K | 2 | ROZPOCET | 0 | 0 | 0 | 0 | 0 | 2 | 0 | 64 | 1450897290
81 | M | KPE000000493 | Kábel pevný bezhalogénový N2XH-J 3x1,5 čierny | m | 1365 | [5 empty] | znížená |  | 0 | 0 | 0 | 0 | 0 | 256 | M | 2 | ROZPOCET | 0 | 0 | 0 | 0 | 0 | 2 | 0 | 64 | -849687548
82 | K | 2108810751 | Kábel bezhalogénový, medený uložený pevne N2XH-O 0,6/1,0 kV 3x1,5 | m | 220 | [5 empty] | znížená |  | 0 | 0 | 0 | 0 | 0 | 64 | K | 2 | ROZPOCET | 0 | 0 | 0 | 0 | 0 | 2 | 0 | 64 | 1460371588
83 | M | KPE000000887 | Kábel pevný bezhalogénový N2XH-O 3x1,5 čierny | m | 220 | [5 empty] | znížená |  | 0 | 0 | 0 | 0 | 0 | 256 | M | 2 | ROZPOCET | 0 | 0 | 0 | 0 | 0 | 2 | 0 | 64 | -25096504
84 | K | 210881076 | Kábel bezhalogénový, medený uložený pevne N2XH 0,6/1,0 kV 3x2,5 | m | 1282 | [5 empty] | znížená |  | 0 | 0 | 0 | 0 | 0 | 64 | K | 2 | ROZPOCET | 0 | 0 | 0 | 0 | 0 | 2 | 0 | 64 | 1950772210
85 | M | KPE000000037 | Kábel pevný bezhalogénový N2XH-J 3x2,5 čierny | m | 1282 | [5 empty] | znížená |  | 0 | 0 | 0 | 0 | 0 | 256 | M | 2 | ROZPOCET | 0 | 0 | 0 | 0 | 0 | 2 | 0 | 64 | -338565382
86 | K | 210881098 | Kábel bezhalogénový, medený uložený pevne N2XH 0,6/1,0 kV 4x35 | m | 20 | [5 empty] | znížená |  | 0 | 0 | 0 | 0 | 0 | 64 | K | 2 | ROZPOCET | 0 | 0 | 0 | 0 | 0 | 2 | 0 | 64 | -1321110044
87 | M | 000000000A12TA420 | N2XH 4x35, nehorľavý kábel, bez funkčnosti ČSN, STN, MURAT, alebo ekvivalentná náhrada | m | 20 | [5 empty] | znížená |  | 0 | 0 | 0 | 0 | 0 | 256 | M | 2 | ROZPOCET | 0 | 0 | 0 | 0 | 0 | 2 | 0 | 64 | 1003519207
88 | K | 210881100 | Kábel bezhalogénový, medený uložený pevne N2XH 0,6/1,0 kV 5x1,5 | m | 175 | [5 empty] | znížená |  | 0 | 0 | 0 | 0 | 0 | 64 | K | 2 | ROZPOCET | 0 | 0 | 0 | 0 | 0 | 2 | 0 | 64 | -975004497
89 | M | KPE000000469 | Kábel pevný bezhalogénový N2XH-J 5x1,5 čierny | m | 175 | [5 empty] | znížená |  | 0 | 0 | 0 | 0 | 0 | 256 | M | 2 | ROZPOCET | 0 | 0 | 0 | 0 | 0 | 2 | 0 | 64 | -143049369
90 | K | 210881101 | Kábel bezhalogénový, medený uložený pevne N2XH 0,6/1,0 kV 5x2,5 | m | 73 | [5 empty] | znížená |  | 0 | 0 | 0 | 0 | 0 | 64 | K | 2 | ROZPOCET | 0 | 0 | 0 | 0 | 0 | 2 | 0 | 64 | 1085633538
91 | M | KPE000000484 | Kábel pevný bezhalogénový N2XH-J 5x2,5 čierny | m | 73 | [5 empty] | znížená |  | 0 | 0 | 0 | 0 | 0 | 256 | M | 2 | ROZPOCET | 0 | 0 | 0 | 0 | 0 | 2 | 0 | 64 | 820464920
92 | K | 210881102 | Kábel bezhalogénový, medený uložený pevne N2XH 0,6/1,0 kV 5x4 | m | 15 | [5 empty] | znížená |  | 0 | 0 | 0 | 0 | 0 | 64 | K | 2 | ROZPOCET | 0 | 0 | 0 | 0 | 0 | 2 | 0 | 64 | 512403090
93 | M | KPE000000500 | Kábel pevný bezhalogénový N2XH-J 5x4 čierny | m | 15 | [5 empty] | znížená |  | 0 | 0 | 0 | 0 | 0 | 256 | M | 2 | ROZPOCET | 0 | 0 | 0 | 0 | 0 | 2 | 0 | 64 | -1353696866
94 | K | 210881103 | Kábel bezhalogénový, medený uložený pevne N2XH 0,6/1,0 kV 5x6 | m | 71 | [5 empty] | znížená |  | 0 | 0 | 0 | 0 | 0 | 64 | K | 2 | ROZPOCET | 0 | 0 | 0 | 0 | 0 | 2 | 0 | 64 | 286820188
95 | M | KPE000000039 | Kábel pevný bezhalogénový N2XH-J 5x6 čierny | m | 71 | [5 empty] | znížená |  | 0 | 0 | 0 | 0 | 0 | 256 | M | 2 | ROZPOCET | 0 | 0 | 0 | 0 | 0 | 2 | 0 | 64 | -1875094011
96 | K | 210881104 | Kábel bezhalogénový, medený uložený pevne N2XH 0,6/1,0 kV 5x10 | m | 30 | [5 empty] | znížená |  | 0 | 0 | 0 | 0 | 0 | 64 | K | 2 | ROZPOCET | 0 | 0 | 0 | 0 | 0 | 2 | 0 | 64 | 381793444
97 | M | KPE000000032 | Kábel pevný bezhalogénový N2XH-J 5x10 čierny | m | 30 | [5 empty] | znížená |  | 0 | 0 | 0 | 0 | 0 | 256 | M | 2 | ROZPOCET | 0 | 0 | 0 | 0 | 0 | 2 | 0 | 64 | 930083937
98 | K | 210961108 | Demontáž-spínač polozapustený a zapustený | ks | 107 | [5 empty] | znížená |  | 0 | 0 | 0 | 0 | 0 | 64 | K | 2 | ROZPOCET | 0 | 0 | 0 | 0 | 0 | 2 | 0 | 64 | 1703799759
99 | K | 210961152 | Demontáž rozvádzača | ks | 8 | [5 empty] | znížená |  | 0 | 0 | 0 | 0 | 0 | 64 | K | 2 | ROZPOCET | 0 | 0 | 0 | 0 | 0 | 2 | 0 | 64 | -451122845
100 | K | 210961604 | Demontáž-zásuvka domová, polozapustená 2P+Z | ks | 103 | [5 empty] | znížená |  | 0 | 0 | 0 | 0 | 0 | 64 | K | 2 | ROZPOCET | 0 | 0 | 0 | 0 | 0 | 2 | 0 | 64 | -245272931
101 | K | 210962003 | Demontáž svietidla | ks | 141 | [5 empty] | znížená |  | 0 | 0 | 0 | 0 | 0 | 64 | K | 2 | ROZPOCET | 0 | 0 | 0 | 0 | 0 | 2 | 0 | 64 | -1693352317
102 | K | 210962004 | Demontáž svietidla - reflektor a nápis objektu "Polícia" | ks | 5 | [5 empty] | znížená |  | 0 | 0 | 0 | 0 | 0 | 64 | K | 2 | ROZPOCET | 0 | 0 | 0 | 0 | 0 | 2 | 0 | 64 | 456576965
| D | VRN | Vedľajšie rozpočtové náklady | [9 empty] | 0 |  | 0 |  | 0 | 5 | D | 0 | ROZPOCET | [6 empty] | 0
103 | K | M21-DOP | Doprava do 3,5t | km | 230 | [5 empty] | znížená |  | 0 | 0 | 0 | 0 | 0 | 64 | K | 1 | ROZPOCET | 0 | 0 | 0 | 0 | 0 | 2 | 0 | 64 | 838735533
104 | K | M21-OD | Likvidácia odpadu s dokladovaním | ton | 2.6 | [5 empty] | znížená |  | 0 | 0 | 0 | 0 | 0 | 64 | K | 1 | ROZPOCET | 0 | 0 | 0 | 0 | 0 | 2 | 0 | 64 | 1047329308

## 1.4.2b - Bleskozvod
[9 empty] | >> skryté stĺpce << | [9 empty] | {78b55fa9-9bac-4bd1-9d4e-209b9f6600f8}
0
| KRYCÍ LIST ROZPOČTU | [8 empty] | v --- nižšie sa nachádzajú doplnkové a pomocné údaje k zostavám --- v | [8 empty] | False
Stavba:
Veľký Krtíš ODI PZ, rekonštrukcia a modernizácia objektu
Objekt:
SO 01.1 Budova ODI PZ Veľký Krtíš - oprávnené práce
Časť:
SO 01.1.4 Ostatné
Úroveň 4:
1.4.2b - Bleskozvod
| JKSO: |  | 801 61 |  |  | KS: | 1220
| Miesto: |  | Veľký Krtíš |  |  | Dátum:
| CPV: |  |  |  |  | CPA: | 41.00.43
| Objednávateľ: |  |  |  |  | IČO: | 00151866
|  | Ministerstvo vnútra Slovenskej republiky |  |  |  | IČ DPH:
| Zhotoviteľ: |  |  |  |  | IČO:
IČ DPH:
| Projektant: |  |  |  |  | IČO: | 45351856
|  | PROMOST s.r.o. |  |  |  | IČ DPH: | SK 2022945430
| Spracovateľ: |  |  |  |  | IČO:
|  | Bc. Stanislav Varga |  |  |  | IČ DPH:
Poznámka:
Náklady z rozpočtu
Ostatné náklady
Cena bez DPH
|  |  | Základ dane |  |  | Sadzba dane | Výška dane
| DPH | základná |  |  |  | 20%
|  | znížená |  |  |  | 20%
|  | zákl. prenesená | 0 |  |  | 20%
|  | zníž. prenesená | 0 |  |  | 20%
|  | nulová | 0 |  |  | 0%
| Cena s DPH |  |  | v | EUR
| Projektant |  |  | Spracovateľ
| Dátum a podpis: |  | Pečiatka | Dátum a podpis: |  |  | Pečiatka
| Objednávateľ |  |  | Zhotoviteľ
| Dátum a podpis: |  | Pečiatka | Dátum a podpis: |  |  | Pečiatka
REKAPITULÁCIA ROZPOČTU
Stavba:
Veľký Krtíš ODI PZ, rekonštrukcia a modernizácia objektu
Objekt:
SO 01.1 Budova ODI PZ Veľký Krtíš - oprávnené práce
Časť:
SO 01.1.4 Ostatné
Úroveň 4:
1.4.2b - Bleskozvod
Miesto: |  |  | Veľký Krtíš |  |  | Dátum:
Objednávateľ: |  |  | Ministerstvo vnútra Slovenskej republiky |  |  | Projektant: | PROMOST s.r.o.
Zhotoviteľ: | [5 empty] | Spracovateľ: | Bc. Stanislav Varga
Kód dielu - Popis | [6 empty] | Cena celkom [EUR]
1) Náklady z rozpočtu | [19 empty] | -1
HSV - Práce a dodávky HSV
1 - Zemné práce
M - Práce a dodávky M
21-M - Elektromontáže
22-M - Montáže oznam. a zabezp. zariadení
46-M - Zemné práce pri extr.mont.prácach
VRN - Vedľajšie rozpočtové náklady
2) Ostatné náklady | [10 empty] | DPH
Celkové náklady za stavbu 1) + 2)
ROZPOČET
Stavba:
Veľký Krtíš ODI PZ, rekonštrukcia a modernizácia objektu
Objekt:
SO 01.1 Budova ODI PZ Veľký Krtíš - oprávnené práce
Časť:
SO 01.1.4 Ostatné
Úroveň 4:
1.4.2b - Bleskozvod
Miesto: |  |  | Veľký Krtíš |  |  | Dátum:
Objednávateľ: |  |  | Ministerstvo vnútra Slovenskej republiky |  |  | Projektant: | PROMOST s.r.o.
Zhotoviteľ: | [5 empty] | Spracovateľ: | Bc. Stanislav Varga
PČ | Typ | Kód | Popis | MJ | Množstvo | J.cena [EUR] | Cena celkom [EUR] | Cenová sústava |  |  | DPH | J. Nh [h] | Nh celkom [h] | J. hmotnosť [t] | Hmotnosť celkom [t] | J. suť [t] | Suť Celkom [t]
Náklady z rozpočtu | [12 empty] | 0 |  | 0.25771 |  | 2.212 |  | D | -1 | [7 empty] | 0
| D | HSV | Práce a dodávky HSV | [9 empty] | 0 |  | 0 |  | 2.212 | 1 | D | 0 | ROZPOCET | [6 empty] | 0
| D | 1 | Zemné práce | [9 empty] | 0 |  | 0 |  | 2.212 | 1 | D | 1 | ROZPOCET | [6 empty] | 0
1 | K | 1131071431 | Odstránenie krytu asfaltového v ploche do 200 m2, hr. nad 100 do 150 mm vrátane opravy do pôvodného stavu | m2 | 7 | [5 empty] | znížená |  | 0 | 0 | 0 | 0.316 | 2.212 | 4 | K | 2 | ROZPOCET | 0 | 0 | 0 | 0 | 0 | 2 | 0 | 4 | -127096439
| D | M | Práce a dodávky M | [9 empty] | 0 |  | 0.25771 |  | 0 | 3 | D | 0 | ROZPOCET | [6 empty] | 0
| D | 21-M | Elektromontáže | [9 empty] | 0 |  | 0.25771 |  | 0 | 3 | D | 1 | ROZPOCET | [6 empty] | 0
2 | K | 210220021 | Uzemňovacie vedenie v zemi FeZn vrátane izolácie spojov O 10mm | m | 56 | [5 empty] | znížená |  | 0 | 0 | 0 | 0 | 0 | 64 | K | 2 | ROZPOCET | 0 | 0 | 0 | 0 | 0 | 2 | 0 | 64 | 1747915683
3 | M | 354410054800 | Drôt bleskozvodový FeZn D 10 mm | kg | 35 | [5 empty] | znížená |  | 0 | 0.001 | 0.035 | 0 | 0 | 128 | M | 2 | ROZPOCET | 0 | 0 | 0 | 0 | 0 | 2 | 0 | 128 | 1136312821
4 | M | 345410000400 | Krabica odbočná z PVC s viečkom pod omietku KO 125 E, šxvxh 150x150x77 mm, KOPOS, alebo ekvivalentná náhrada | ks | 1 | [5 empty] | znížená |  | 0 | 5e-05 | 5e-05 | 0 | 0 | 128 | M | 2 | ROZPOCET | 0 | 0 | 0 | 0 | 0 | 2 | 0 | 128 | 833837218
5 | K | 210220050 | Označenie zvodov číselnými štítkami | ks | 6 | [5 empty] | znížená |  | 0 | 0 | 0 | 0 | 0 | 64 | K | 2 | ROZPOCET | 0 | 0 | 0 | 0 | 0 | 2 | 0 | 64 | -1250199538
6 | M | 354410064600 | Štítok orientačný zemniaci | ks | 6 | [5 empty] | znížená |  | 0 | 3e-05 | 0.00018 | 0 | 0 | 128 | M | 2 | ROZPOCET | 0 | 0 | 0 | 0 | 0 | 2 | 0 | 128 | 1536338348
7 | M | 354410064700 | Štítok orientačný na zvody | ks | 6 | [5 empty] | znížená |  | 0 | 3e-05 | 0.00018 | 0 | 0 | 128 | M | 2 | ROZPOCET | 0 | 0 | 0 | 0 | 0 | 2 | 0 | 128 | 915576811
8 | K | 210220095 | Náter zvodového vodiča | m | 30 | [5 empty] | znížená |  | 0 | 0 | 0 | 0 | 0 | 64 | K | 2 | ROZPOCET | 0 | 0 | 0 | 0 | 0 | 2 | 0 | 64 | -1656132733
9 | M | 1301 | Asfaltový náter SA 12 Gumoasfalt 5 kg, BITUMAT, alebo ekvivalentná náhrada | ks | 2 | [5 empty] | znížená |  | 0 | 0 | 0 | 0 | 0 | 256 | M | 2 | ROZPOCET | 0 | 0 | 0 | 0 | 0 | 2 | 0 | 64 | -18208353
10 | K | 210220102 | Podpery vedenia FeZn na vrchol krovu PV15 A-F +UNI | ks | 90 | [5 empty] | znížená |  | 0 | 0 | 0 | 0 | 0 | 64 | K | 2 | ROZPOCET | 0 | 0 | 0 | 0 | 0 | 2 | 0 | 64 | -82875597
11 | M | 354410033600 | Podpera vedenia FeZn univerzálna na vrchol krovu označenie PV 15 UNI | ks | 90 | [5 empty] | znížená |  | 0 | 0.00031 | 0.0279 | 0 | 0 | 128 | M | 2 | ROZPOCET | 0 | 0 | 0 | 0 | 0 | 2 | 0 | 128 | -564323547
12 | K | 210220103 | Podpery vedenia FeZn pre lepenkové a škridlové strechy PV22 a PV25 | ks | 25 | [5 empty] | znížená |  | 0 | 0 | 0 | 0 | 0 | 64 | K | 2 | ROZPOCET | 0 | 0 | 0 | 0 | 0 | 2 | 0 | 64 | -2144716416
13 | M | 354410035400 | Podpera vedenia FeZn na lepenkové a šindľové strechy označenie PV 22 | ks | 25 | [5 empty] | znížená |  | 0 | 0.00019 | 0.00475 | 0 | 0 | 128 | M | 2 | ROZPOCET | 0 | 0 | 0 | 0 | 0 | 2 | 0 | 128 | 580960411
14 | K | 210220107 | Podpery vedenia FeZn PV17 na zateplené fasády | ks | 90 | [5 empty] | znížená |  | 0 | 0 | 0 | 0 | 0 | 64 | K | 2 | ROZPOCET | 0 | 0 | 0 | 0 | 0 | 2 | 0 | 64 | -1106776668
15 | M | 354410034300 | Podpera vedenia FeZn na zateplené fasády označenie PV 17-4 | ks | 90 | [5 empty] | znížená |  | 0 | 0.0002 | 0.018 | 0 | 0 | 128 | M | 2 | ROZPOCET | 0 | 0 | 0 | 0 | 0 | 2 | 0 | 128 | 1455957534
16 | K | 210220204 | Zachytávacia tyč FeZn bez osadenia a s osadením JP10-30 | ks | 2 | [5 empty] | znížená |  | 0 | 0 | 0 | 0 | 0 | 64 | K | 2 | ROZPOCET | 0 | 0 | 0 | 0 | 0 | 2 | 0 | 64 | -715464751
17 | M | 354410023200 | Tyč zachytávacia FeZn na upevnenie do muriva označenie JP 20 | ks | 2 | [5 empty] | znížená |  | 0 | 0.0042 | 0.0084 | 0 | 0 | 128 | M | 2 | ROZPOCET | 0 | 0 | 0 | 0 | 0 | 2 | 0 | 128 | 1695082119
18 | K | 210220220 | Držiak zachytávacej tyče FeZn DJ1-8 | ks | 4 | [5 empty] | znížená |  | 0 | 0 | 0 | 0 | 0 | 64 | K | 2 | ROZPOCET | 0 | 0 | 0 | 0 | 0 | 2 | 0 | 64 | -29053298
19 | M | 354410024100 | Držiak FeZn horný zachytávacej tyče na krov označenie DJ 4 h | ks | 2 | [5 empty] | znížená |  | 0 | 0.00123 | 0.00246 | 0 | 0 | 128 | M | 2 | ROZPOCET | 0 | 0 | 0 | 0 | 0 | 2 | 0 | 128 | 100928881
20 | M | 354410024000 | Držiak FeZn dolný zachytávacej tyče na krov označenie DJ 4 d | ks | 2 | [5 empty] | znížená |  | 0 | 0.00226 | 0.00452 | 0 | 0 | 128 | M | 2 | ROZPOCET | 0 | 0 | 0 | 0 | 0 | 2 | 0 | 128 | -1322729832
21 | K | 210220230 | Ochranná strieška FeZn | ks | 2 | [5 empty] | znížená |  | 0 | 0 | 0 | 0 | 0 | 64 | K | 2 | ROZPOCET | 0 | 0 | 0 | 0 | 0 | 2 | 0 | 64 | 1402430139
22 | M | 354410024900 | Strieška FeZn ochranná horná označenie OS 01 | ks | 2 | [5 empty] | znížená |  | 0 | 0.00017 | 0.00034 | 0 | 0 | 128 | M | 2 | ROZPOCET | 0 | 0 | 0 | 0 | 0 | 2 | 0 | 128 | -136449746
23 | K | 210220240 | Svorka FeZn k uzemňovacej tyči SJ | ks | 16 | [5 empty] | znížená |  | 0 | 0 | 0 | 0 | 0 | 64 | K | 2 | ROZPOCET | 0 | 0 | 0 | 0 | 0 | 2 | 0 | 64 | 276509807
24 | M | 354410001500 | Svorka FeZn k uzemňovacej tyči označenie SJ 01 | ks | 2 | [5 empty] | znížená |  | 0 | 0.0004 | 0.0008 | 0 | 0 | 128 | M | 2 | ROZPOCET | 0 | 0 | 0 | 0 | 0 | 2 | 0 | 128 | 669025657
25 | M | 354410001700 | Svorka FeZn k uzemňovacej tyči označenie SJ 02 | ks | 14 | [5 empty] | znížená |  | 0 | 0.0004 | 0.0056 | 0 | 0 | 128 | M | 2 | ROZPOCET | 0 | 0 | 0 | 0 | 0 | 2 | 0 | 128 | -211758452
26 | K | 210220241 | Svorka FeZn krížová SK a diagonálna krížová DKS | ks | 5 | [5 empty] | znížená |  | 0 | 0 | 0 | 0 | 0 | 64 | K | 2 | ROZPOCET | 0 | 0 | 0 | 0 | 0 | 2 | 0 | 64 | -857517862
27 | M | 354410002500 | Svorka FeZn krížová označenie SK | ks | 5 | [5 empty] | znížená |  | 0 | 0.00022 | 0.0011 | 0 | 0 | 128 | M | 2 | ROZPOCET | 0 | 0 | 0 | 0 | 0 | 2 | 0 | 128 | 743825583
28 | K | 210220243 | Svorka FeZn spojovacia SS | ks | 24 | [5 empty] | znížená |  | 0 | 0 | 0 | 0 | 0 | 64 | K | 2 | ROZPOCET | 0 | 0 | 0 | 0 | 0 | 2 | 0 | 64 | 1562643501
29 | M | 354410003400 | Svorka FeZn spojovacia označenie SS 2 skrutky s príložkou | ks | 24 | [5 empty] | znížená |  | 0 | 0.00016 | 0.00384 | 0 | 0 | 128 | M | 2 | ROZPOCET | 0 | 0 | 0 | 0 | 0 | 2 | 0 | 128 | -1289463863
30 | K | 210220246 | Svorka FeZn na odkvapový žľab SO | ks | 6 | [5 empty] | znížená |  | 0 | 0 | 0 | 0 | 0 | 64 | K | 2 | ROZPOCET | 0 | 0 | 0 | 0 | 0 | 2 | 0 | 64 | 1508013582
31 | M | 354410004200 | Svorka FeZn odkvapová označenie SO | ks | 6 | [5 empty] | znížená |  | 0 | 0.00029 | 0.00174 | 0 | 0 | 128 | M | 2 | ROZPOCET | 0 | 0 | 0 | 0 | 0 | 2 | 0 | 128 | 958135558
32 | K | 210220247 | Svorka FeZn skúšobná SZ | ks | 7 | [5 empty] | znížená |  | 0 | 0 | 0 | 0 | 0 | 64 | K | 2 | ROZPOCET | 0 | 0 | 0 | 0 | 0 | 2 | 0 | 64 | 1238847483
33 | M | 354410004300 | Svorka FeZn skúšobná označenie SZ | ks | 7 | [5 empty] | znížená |  | 0 | 0.00017 | 0.00119 | 0 | 0 | 128 | M | 2 | ROZPOCET | 0 | 0 | 0 | 0 | 0 | 2 | 0 | 128 | 125919589
34 | K | 210220260 | Ochranný uholník FeZn OU | ks | 6 | [5 empty] | znížená |  | 0 | 0 | 0 | 0 | 0 | 64 | K | 2 | ROZPOCET | 0 | 0 | 0 | 0 | 0 | 2 | 0 | 64 | 1076067209
35 | M | 354410053300 | Uholník ochranný FeZn označenie OU 1,7 m | ks | 6 | [5 empty] | znížená |  | 0 | 0.00146 | 0.00876 | 0 | 0 | 128 | M | 2 | ROZPOCET | 0 | 0 | 0 | 0 | 0 | 2 | 0 | 128 | 10249883
36 | K | 210220261 | Držiak ochranného uholníka FeZn DU-Z,D a DOU | ks | 12 | [5 empty] | znížená |  | 0 | 0 | 0 | 0 | 0 | 64 | K | 2 | ROZPOCET | 0 | 0 | 0 | 0 | 0 | 2 | 0 | 64 | -1381219337
37 | M | 354410053600 | Držiak FeZn ochranného uholníka do muriva označenie DU Z | ks | 12 | [5 empty] | znížená |  | 0 | 0.00024 | 0.00288 | 0 | 0 | 128 | M | 2 | ROZPOCET | 0 | 0 | 0 | 0 | 0 | 2 | 0 | 128 | -1466795645
38 | K | 210220280 | Uzemňovacia tyč FeZn ZT | m | 14 | [5 empty] | znížená |  | 0 | 0 | 0 | 0 | 0 | 64 | K | 2 | ROZPOCET | 0 | 0 | 0 | 0 | 0 | 2 | 0 | 64 | 1676622812
39 | M | 354410055700 | Tyč uzemňovacia FeZn označenie ZT 2 m | ks | 14 | [5 empty] | znížená |  | 0 | 0.00793 | 0.11102 | 0 | 0 | 128 | M | 2 | ROZPOCET | 0 | 0 | 0 | 0 | 0 | 2 | 0 | 128 | 275996448
40 | K | 210220800 | Uzemňovacie vedenie na povrchu AlMgSi Ø 8-10 | m | 140 | [5 empty] | znížená |  | 0 | 0 | 0 | 0 | 0 | 64 | K | 2 | ROZPOCET | 0 | 0 | 0 | 0 | 0 | 2 | 0 | 64 | -174983133
41 | M | 354410064200 | Vodič uzemňovací zliatina AlMgSi označenie O 8 Al | kg | 19 | [5 empty] | znížená |  | 0 | 0.001 | 0.019 | 0 | 0 | 128 | M | 2 | ROZPOCET | 0 | 0 | 0 | 0 | 0 | 2 | 0 | 128 | -793304447
42 | K | DEM | Demontáž pôvodného zachytávacieho a zvodového vedenia | m | 96 | [5 empty] | znížená |  | 0 | 0 | 0 | 0 | 0 | 64 | K | 2 | ROZPOCET | 0 | 0 | 0 | 0 | 0 | 2 | 0 | 64 | 82793237
| D | 22-M | Montáže oznam. a zabezp. zariadení | [9 empty] | 0 |  | 0 |  | 0 | 3 | D | 1 | ROZPOCET | [6 empty] | 0
43 | K | 2207301521 | Opätovná montáž antény | ks | 2 | [5 empty] | znížená |  | 0 | 0 | 0 | 0 | 0 | 64 | K | 2 | ROZPOCET | 0 | 0 | 0 | 0 | 0 | 2 | 0 | 64 | 374302296
44 | K | 229730133 | Demontáž antény | ks | 2 | [5 empty] | znížená |  | 0 | 0 | 0 | 0 | 0 | 64 | K | 2 | ROZPOCET | 0 | 0 | 0 | 0 | 0 | 2 | 0 | 64 | 1519592814
| D | 46-M | Zemné práce pri extr.mont.prácach | [9 empty] | 0 |  | 0 |  | 0 | 3 | D | 1 | ROZPOCET | [6 empty] | 0
45 | K | 460201024 | Hĺbenie káblovej ryhy ručne 100 cm širokej a 60 cm hlbokej, v zemine triedy 4 | m | 7 | [5 empty] | znížená |  | 0 | 0 | 0 | 0 | 0 | 64 | K | 2 | ROZPOCET | 0 | 0 | 0 | 0 | 0 | 2 | 0 | 64 | 1473237086
46 | K | 460561024 | Ručný zásyp nezap. káblovej ryhy bez zhutn. zeminy, 100 cm širokej, 60 cm hlbokej v zemine tr. 4 | m | 7 | [5 empty] | znížená |  | 0 | 0 | 0 | 0 | 0 | 64 | K | 2 | ROZPOCET | 0 | 0 | 0 | 0 | 0 | 2 | 0 | 64 | 247181825
| D | VRN | Vedľajšie rozpočtové náklady | [9 empty] | 0 |  | 0 |  | 0 | 5 | D | 0 | ROZPOCET | [6 empty] | 0
47 | K | M21-DOP | Doprava do 3,5t | km | 148 | [5 empty] | znížená |  | 0 | 0 | 0 | 0 | 0 | 64 | K | 1 | ROZPOCET | 0 | 0 | 0 | 0 | 0 | 2 | 0 | 64 | -1230197085
48 | K | M21-OD | Likvidácia odpadu s dokladovaním | ton | 0.3 | [5 empty] | znížená |  | 0 | 0 | 0 | 0 | 0 | 64 | K | 1 | ROZPOCET | 0 | 0 | 0 | 0 | 0 | 2 | 0 | 64 | 2004160665

## 1.4.3 - Vykurovanie
[9 empty] | >> skryté stĺpce << | [9 empty] | {df5271c4-66a0-42c7-9b97-afe1325fd7d1}
0
| KRYCÍ LIST ROZPOČTU | [8 empty] | v --- nižšie sa nachádzajú doplnkové a pomocné údaje k zostavám --- v | [8 empty] | False
Stavba:
Veľký Krtíš ODI PZ, rekonštrukcia a modernizácia objektu
Objekt:
SO 01.1 Budova ODI PZ Veľký Krtíš - oprávnené práce
Časť:
SO 01.1.4 Ostatné
Úroveň 3:
1.4.3 - Vykurovanie
| JKSO: |  | 801 61 |  |  | KS: | 1220
| Miesto: |  | Veľký Krtíš |  |  | Dátum:
| CPV: |  |  |  |  | CPA: | 41.00.43
| Objednávateľ: |  |  |  |  | IČO: | 00151866
|  | Ministerstvo vnútra Slovenskej republiky |  |  |  | IČ DPH:
| Zhotoviteľ: |  |  |  |  | IČO:
IČ DPH:
| Projektant: |  |  |  |  | IČO: | 45351856
|  | PROMOST s.r.o. |  |  |  | IČ DPH: | SK 2022945430
| Spracovateľ: |  |  |  |  | IČO:
|  | Ing. Roman Čupka |  |  |  | IČ DPH:
Poznámka:
Náklady z rozpočtu
Ostatné náklady
Cena bez DPH
|  |  | Základ dane |  |  | Sadzba dane | Výška dane
| DPH | základná |  |  |  | 20%
|  | znížená |  |  |  | 20%
|  | zákl. prenesená | 0 |  |  | 20%
|  | zníž. prenesená | 0 |  |  | 20%
|  | nulová | 0 |  |  | 0%
| Cena s DPH |  |  | v | EUR
| Projektant |  |  | Spracovateľ
| Dátum a podpis: |  | Pečiatka | Dátum a podpis: |  |  | Pečiatka
| Objednávateľ |  |  | Zhotoviteľ
| Dátum a podpis: |  | Pečiatka | Dátum a podpis: |  |  | Pečiatka
REKAPITULÁCIA ROZPOČTU
Stavba:
Veľký Krtíš ODI PZ, rekonštrukcia a modernizácia objektu
Objekt:
SO 01.1 Budova ODI PZ Veľký Krtíš - oprávnené práce
Časť:
SO 01.1.4 Ostatné
Úroveň 3:
1.4.3 - Vykurovanie
Miesto: |  |  | Veľký Krtíš |  |  | Dátum:
Objednávateľ: |  |  | Ministerstvo vnútra Slovenskej republiky |  |  | Projektant: | PROMOST s.r.o.
Zhotoviteľ: | [5 empty] | Spracovateľ: | Ing. Roman Čupka
Kód dielu - Popis | [6 empty] | Cena celkom [EUR]
1) Náklady z rozpočtu | [19 empty] | -1
HSV - Práce a dodávky HSV
9 - Ostatné konštrukcie a práce-búranie
PSV - Práce a dodávky PSV
713 - Izolácie tepelné
724 - Zdravotechnika - strojné vybavenie
731 - Ústredné kúrenie, kotolne
732 - Ústredné kúrenie, strojovne
733 - Ústredné kúrenie, rozvodné potrubie
23-M - Montáže potrubia
734 - Ústredné kúrenie, armatúry.
735 - Ústredné kúrenie, vykurov. telesá
767 - Konštrukcie doplnkové kovové
783 - Dokončovacie práce - nátery
HZS - Hodinové zúčtovacie sadzby
OST - Ostatné
2) Ostatné náklady | [10 empty] | DPH
Celkové náklady za stavbu 1) + 2)
ROZPOČET
Stavba:
Veľký Krtíš ODI PZ, rekonštrukcia a modernizácia objektu
Objekt:
SO 01.1 Budova ODI PZ Veľký Krtíš - oprávnené práce
Časť:
SO 01.1.4 Ostatné
Úroveň 3:
1.4.3 - Vykurovanie
Miesto: |  |  | Veľký Krtíš |  |  | Dátum:
Objednávateľ: |  |  | Ministerstvo vnútra Slovenskej republiky |  |  | Projektant: | PROMOST s.r.o.
Zhotoviteľ: | [5 empty] | Spracovateľ: | Ing. Roman Čupka
PČ | Typ | Kód | Popis | MJ | Množstvo | J.cena [EUR] | Cena celkom [EUR] | Cenová sústava |  |  | DPH | J. Nh [h] | Nh celkom [h] | J. hmotnosť [t] | Hmotnosť celkom [t] | J. suť [t] | Suť Celkom [t]
Náklady z rozpočtu | [12 empty] | 0 |  | 2.3631 |  | 7.0768 |  | D | -1 | [7 empty] | 0
| D | HSV | Práce a dodávky HSV | [9 empty] | 0 |  | 0 |  | 0.12 | 1 | D | 0 | ROZPOCET | [6 empty] | 0
| D | 9 | Ostatné konštrukcie a práce-búranie | [9 empty] | 0 |  | 0 |  | 0.12 | 1 | D | 1 | ROZPOCET | [6 empty] | 0
1 | K | 971035821 | Vrty príklepovým prerážacím vrtákom do D 45 mm do stien alebo smerom dole do tehál -0.00003t | cm | 3200 | [5 empty] | znížená |  | 0 | 0 | 0 | 3e-05 | 0.096 | 4 | K | 2 | ROZPOCET | 0 | 0 | 0 | 0 | 0 | 2 | 0 | 4 | -1334861325
2 | K | 971045809 | Vrty príklepovým vrtákom do D 52 mm do stien alebo smerom dole do betónu -0.00004t | cm | 600 | [5 empty] | znížená |  | 0 | 0 | 0 | 4e-05 | 0.024 | 4 | K | 2 | ROZPOCET | 0 | 0 | 0 | 0 | 0 | 2 | 0 | 4 | -1256848750
3 | K | 979011131 | Zvislá doprava sutiny po schodoch ručne do 3.5 m | t | 7.077 | [5 empty] | znížená |  | 0 | 0 | 0 | 0 | 0 | 4 | K | 2 | ROZPOCET | 0 | 0 | 0 | 0 | 0 | 2 | 0 | 4 | -1376627642
4 | K | 979011141 | Príplatok za každých ďalších 3.5 m | t | 21.231 | [5 empty] | znížená |  | 0 | 0 | 0 | 0 | 0 | 4 | K | 2 | ROZPOCET | 0 | 0 | 0 | 0 | 0 | 2 | 0 | 4 | 1762701958
5 | K | 979081111 | Odvoz sutiny a vybúraných hmôt na skládku do 1 km | t | 7.077 | [5 empty] | znížená |  | 0 | 0 | 0 | 0 | 0 | 4 | K | 2 | ROZPOCET | 0 | 0 | 0 | 0 | 0 | 2 | 0 | 4 | -529597094
6 | K | 979081121 | Odvoz sutiny a vybúraných hmôt na skládku za každý ďalší 1 km | t | 106.155 | [5 empty] | znížená |  | 0 | 0 | 0 | 0 | 0 | 4 | K | 2 | ROZPOCET | 0 | 0 | 0 | 0 | 0 | 2 | 0 | 4 | 1355461765
7 | K | 979082111 | Vnútrostavenisková doprava sutiny a vybúraných hmôt do 10 m | t | 7.077 | [5 empty] | znížená |  | 0 | 0 | 0 | 0 | 0 | 4 | K | 2 | ROZPOCET | 0 | 0 | 0 | 0 | 0 | 2 | 0 | 4 | -886684615
8 | K | 979082121 | Vnútrostavenisková doprava sutiny a vybúraných hmôt za každých ďalších 5 m | t | 56.616 | [5 empty] | znížená |  | 0 | 0 | 0 | 0 | 0 | 4 | K | 2 | ROZPOCET | 0 | 0 | 0 | 0 | 0 | 2 | 0 | 4 | 1631668625
9 | K | 979089012 | Poplatok za skladovanie - betón, tehly, dlaždice (17 01 ), ostatné | t | 7.077 | [5 empty] | znížená |  | 0 | 0 | 0 | 0 | 0 | 4 | K | 2 | ROZPOCET | 0 | 0 | 0 | 0 | 0 | 2 | 0 | 4 | 2020369339
| D | PSV | Práce a dodávky PSV | [9 empty] | 0 |  | 2.3631 |  | 6.9568 | 2 | D | 0 | ROZPOCET | [6 empty] | 0
| D | 713 | Izolácie tepelné | [9 empty] | 0 |  | 0.0052956 |  | 0.1302 | 2 | D | 1 | ROZPOCET | [6 empty] | 0
10 | K | 713400821 | Odstránenie tepelnej izolácie potrubia pásmi alebo fóliami potrubie, -0,00210t | m2 | 62 | [5 empty] | znížená |  | 0 | 0 | 0 | 0.0021 | 0.1302 | 16 | K | 2 | ROZPOCET | 0 | 0 | 0 | 0 | 0 | 2 | 0 | 16 | -2129941387
11 | K | 713482121 | Montáž trubíc z PE, hr.15-20 mm,vnút.priemer do 38 mm | m | 62 | [5 empty] | znížená |  | 0 | 2e-05 | 0.00124 | 0 | 0 | 16 | K | 2 | ROZPOCET | 0 | 0 | 0 | 0 | 0 | 2 | 0 | 16 | 156896707
12 | M | 283310004800 | Izolačná PE trubica TUBOLIT DG 28x20 mm (d potrubia x hr. izolácie), nadrezaná, AZ FLEX, alebo ekvivalentná náhrada | m | 30.6 | [5 empty] | znížená |  | 0 | 2e-05 | 0.000612 | 0 | 0 | 32 | M | 2 | ROZPOCET | 0 | 0 | 0 | 0 | 0 | 2 | 0 | 16 | -10933064
13 | M | 283310004900 | Izolačná PE trubica TUBOLIT DG 35x20 mm (d potrubia x hr. izolácie), nadrezaná, AZ FLEX, alebo ekvivalentná náhrada | m | 32.64 | [5 empty] | znížená |  | 0 | 4e-05 | 0.0013056 | 0 | 0 | 32 | M | 2 | ROZPOCET | 0 | 0 | 0 | 0 | 0 | 2 | 0 | 16 | 1648823791
14 | K | 713482122 | Montáž trubíc z PE, hr.15-20 mm,vnút.priemer 42-70 | m | 10 | [5 empty] | znížená |  | 0 | 2e-05 | 0.0002 | 0 | 0 | 16 | K | 2 | ROZPOCET | 0 | 0 | 0 | 0 | 0 | 2 | 0 | 16 | -1707388463
15 | M | 283310005200 | Izolačná PE trubica TUBOLIT DG 54x20 mm (d potrubia x hr. izolácie), nadrezaná, AZ FLEX, alebo ekvivalentná náhrada | m | 10.2 | [5 empty] | znížená |  | 0 | 0.00019 | 0.001938 | 0 | 0 | 32 | M | 2 | ROZPOCET | 0 | 0 | 0 | 0 | 0 | 2 | 0 | 16 | 813600878
16 | K | 998713203 | Presun hmôt pre izolácie tepelné v objektoch výšky nad 12 m do 24 m | % | [6 empty] | znížená |  | 0 | 0 | 0 | 0 | 0 | 16 | K | 2 | ROZPOCET | 0 | 0 | 0 | 0 | 0 | 2 | 0 | 16 | -2003234903
| D | 724 | Zdravotechnika - strojné vybavenie | [9 empty] | 0 |  | 0.00266 |  | 0 | 2 | D | 1 | ROZPOCET | [6 empty] | 0
17 | K | 722263414 | Montáž vodomeru závit. jednovtokového suchobežného G 1/2 (3 m3.h-1) | ks | 1 | [5 empty] | znížená |  | 0 | 0.00191 | 0.00191 | 0 | 0 | 16 | K | 2 | ROZPOCET | 0 | 0 | 0 | 0 | 0 | 2 | 0 | 16 | -1385489512
18 | M | 3882122300 | Vodomer jm3-v/3 | ks | 1 | [5 empty] | znížená |  | 0 | 0.00075 | 0.00075 | 0 | 0 | 32 | M | 2 | ROZPOCET | 0 | 0 | 0 | 0 | 0 | 2 | 0 | 16 | -1235631862
| D | 731 | Ústredné kúrenie, kotolne | [9 empty] | 0 |  | 0 |  | 0 | 2 | D | 1 | ROZPOCET | [6 empty] | 0
19 | M | 890536 | Regulácia ekvitermická calorMATIC + zmiešavací modul VR90/3+ diaľkové ovládanie VR90/3 k ks, alebo ekvivalentná náhrada | ks | 1 | [5 empty] | znížená |  | 0 | 0 | 0 | 0 | 0 | 32 | M | 2 | ROZPOCET | 0 | 0 | 0 | 0 | 0 | 2 | 0 | 16 | 596327478
| D | 732 | Ústredné kúrenie, strojovne | [9 empty] | 0 |  | 0.10113 |  | 0 | 2 | D | 1 | ROZPOCET | [6 empty] | 0
20 | K | 731291070 | Montáž rýchlomontážnej sady s 3-cestným zmiešavačom | ks | 5 | [5 empty] | znížená |  | 0 | 0.00268 | 0.0134 | 0 | 0 | 16 | K | 2 | ROZPOCET | 0 | 0 | 0 | 0 | 0 | 2 | 0 | 16 | 632332522
21 | M | 48466721.102 | Rýchlomontážna sada s 3- cestným zmiešavačom 1 ", VXB-1,6A DN25a čerpadlom ALPHA2 25-40, alebo ekvivalentná náhrada | ks | 4 | [5 empty] | znížená |  | 0 | 0.005 | 0.02 | 0 | 0 | 32 | M | 2 | ROZPOCET | 0 | 0 | 0 | 0 | 0 | 2 | 0 | 16 | 1175884600
22 | M | 48466721.30 | Rýchlomontážna sada 1" bez zmiešavača s čerpadlom ALPHA2 25-60, alebo ekvivalentná náhrada | ks | 1 | [5 empty] | znížená |  | 0 | 0.005 | 0.005 | 0 | 0 | 32 | M | 2 | ROZPOCET | 0 | 0 | 0 | 0 | 0 | 2 | 0 | 16 | -1914954910
23 | K | 732111405 | Montáž rozdeľovača a zberača združeného prietok | ks | 1 | [5 empty] | znížená |  | 0 | 0.00046 | 0.00046 | 0 | 0 | 16 | K | 2 | ROZPOCET | 0 | 0 | 0 | 0 | 0 | 2 | 0 | 16 | -1800291735
24 | M | 48466301.4 | Združený Rozdelovač a zberač - 4 okruhy, skrutové spoje 5/4",izolácia, držiaky 110°C/0,6 MPa | m | 1 | [5 empty] | znížená |  | 0 | 0.06 | 0.06 | 0 | 0 | 32 | M | 2 | ROZPOCET | 0 | 0 | 0 | 0 | 0 | 2 | 0 | 16 | 2052541760
25 | K | 732111431 | Montáž hydraulickej výhybky | ks | 1 | [5 empty] | znížená |  | 0 | 0.00227 | 0.00227 | 0 | 0 | 16 | K | 2 | ROZPOCET | 0 | 0 | 0 | 0 | 0 | 2 | 0 | 16 | 423860883
26 | M | 66394.1 | Stabilizátor kvality s hydraulickou výhybkou do 100 kW; | ks | 1 | [5 empty] | znížená |  | 0 | 0 | 0 | 0 | 0 | 32 | M | 2 | ROZPOCET | 0 | 0 | 0 | 0 | 0 | 2 | 0 | 16 | -202924267
27 | K | 732219220 | Montáž zásobníkového ohrievača vody pre ohrev pitnej vody v spojení s kotlami objem 500 l | ks | 1 | [5 empty] | znížená |  | 0 | 0 | 0 | 0 | 0 | 16 | K | 2 | ROZPOCET | 0 | 0 | 0 | 0 | 0 | 2 | 0 | 16 | -703061299
28 | M | 2193126000004 | uniSTOR VIH R 500, alebo ekvivalentná náhrada | ks | 1 | [5 empty] | znížená |  | 0 | 0 | 0 | 0 | 0 | 32 | M | 2 | ROZPOCET | 0 | 0 | 0 | 0 | 0 | 2 | 0 | 16 | 1519830937
29 | K | 998732201 | Presun hmôt pre strojovne v objektoch výšky do 6 m | % | [6 empty] | znížená |  | 0 | 0 | 0 | 0 | 0 | 16 | K | 2 | ROZPOCET | 0 | 0 | 0 | 0 | 0 | 2 | 0 | 16 | 652787332
| D | 733 | Ústredné kúrenie, rozvodné potrubie | [9 empty] | 0 |  | 0.81008 |  | 1.7782 | 2 | D | 1 | ROZPOCET | [6 empty] | 0
30 | K | 733110803 | Demontáž potrubia z oceľových rúrok závitových do DN 15, -0,00100t | m | 75 | [5 empty] | znížená |  | 0 | 1e-05 | 0.00075 | 0.001 | 0.075 | 16 | K | 2 | ROZPOCET | 0 | 0 | 0 | 0 | 0 | 2 | 0 | 16 | -1455634901
31 | K | 733110806 | Demontáž potrubia z oceľových rúrok závitových nad 15 do DN 32, -0,00320t | m | 425 | [5 empty] | znížená |  | 0 | 2e-05 | 0.0085 | 0.0032 | 1.36 | 16 | K | 2 | ROZPOCET | 0 | 0 | 0 | 0 | 0 | 2 | 0 | 16 | 357594943
32 | K | 733110810 | Demontáž potrubia z oceľových rúrok závitových nad 50 do DN 80, -0,00858t | m | 40 | [5 empty] | znížená |  | 0 | 9e-05 | 0.0036 | 0.00858 | 0.3432 | 16 | K | 2 | ROZPOCET | 0 | 0 | 0 | 0 | 0 | 2 | 0 | 16 | -876337254
33 | K | 733161501 | Potrubie plasthliníkové HT 16x2 mm z rúrok v kotúčoch | m | 327 | [5 empty] | znížená |  | 0 | 0.00087 | 0.28449 | 0 | 0 | 16 | K | 2 | ROZPOCET | 0 | 0 | 0 | 0 | 0 | 2 | 0 | 16 | -403648868
34 | K | 733161503 | Potrubie plasthliníkové HT 20x2 mm z rúrok v kotúčoch | m | 190 | [5 empty] | znížená |  | 0 | 0.0011 | 0.209 | 0 | 0 | 16 | K | 2 | ROZPOCET | 0 | 0 | 0 | 0 | 0 | 2 | 0 | 16 | 1229881989
35 | K | 733161504 | Potrubie plasthliníkové HT 26x3 mm z rúrok v kotúčoch | m | 157 | [5 empty] | znížená |  | 0 | 0.00134 | 0.21038 | 0 | 0 | 16 | K | 2 | ROZPOCET | 0 | 0 | 0 | 0 | 0 | 2 | 0 | 16 | 179372901
36 | K | 733167024 | Potrubie plasthliníkové HT 32x3 mm z rúrok tyč | m | 35 | [5 empty] | znížená |  | 0 | 0.0009 | 0.0315 | 0 | 0 | 16 | K | 2 | ROZPOCET | 0 | 0 | 0 | 0 | 0 | 2 | 0 | 16 | -164832758
37 | K | 733167035 | Potrubie plasthliníkové HT 50x4 mm z rúrok tyč | m | 10 | [5 empty] | znížená |  | 0 | 0.00202 | 0.0202 | 0 | 0 | 16 | K | 2 | ROZPOCET | 0 | 0 | 0 | 0 | 0 | 2 | 0 | 16 | 1779036395
38 | M | 1609803 | Prechodka na plast. rúrku 16x2, G 3/4 z PE-X, PB a kompozit. plastov s hadic. prechodkou, svork. krúžkom a prevl. maticou G 3/4 s kuž. tesnením, HERZ, alebo ekvivalentná náhrada | ks | 136 | [5 empty] | znížená |  | 0 | 7.1e-05 | 0.009656 | 0 | 0 | 32 | M | 2 | ROZPOCET | 0 | 0 | 0 | 0 | 0 | 2 | 0 | 16 | -704334353
39 | K | 733191301 | Tlaková skúška plastového potrubia do 40 mm | m | 709 | [5 empty] | znížená |  | 0 | 0 | 0 | 0 | 0 | 16 | K | 2 | ROZPOCET | 0 | 0 | 0 | 0 | 0 | 2 | 0 | 16 | -222199498
40 | K | 733191302 | Tlaková skúška plastového potrubia nad 32 do 63 mm | m | 10 | [5 empty] | znížená |  | 0 | 0.0032 | 0.032 | 0 | 0 | 16 | K | 2 | ROZPOCET | 0 | 0 | 0 | 0 | 0 | 2 | 0 | 16 | -1161714132
41 | K | 733890803 | Vnútrostav. premiestnenie vybúraných hmôt rozvodov potrubia vodorovne do 100 m z obj. výš. do 24m | t | 1.2 | [5 empty] | znížená |  | 0 | 0 | 0 | 0 | 0 | 16 | K | 2 | ROZPOCET | 0 | 0 | 0 | 0 | 0 | 2 | 0 | 16 | 2048126990
42 | K | 998733203 | Presun hmôt pre rozvody potrubia v objektoch výšky nad 6 do 24 m | % | [6 empty] | znížená |  | 0 | 0 | 0 | 0 | 0 | 16 | K | 2 | ROZPOCET | 0 | 0 | 0 | 0 | 0 | 2 | 0 | 16 | 24164658
| D | 23-M | Montáže potrubia | [9 empty] | 0 |  | 0 |  | 0 | 3 | D | 2 | ROZPOCET | [6 empty] | 0
43 | K | 230071104 | Revízia ventilu poistného DN 25 | ks | 1 | [5 empty] | znížená |  | 0 | 0 | 0 | 0 | 0 | 16 | K | 3 | ROZPOCET | 0 | 0 | 0 | 0 | 0 | 2 | 0 | 16 | 2073245443
| D | 734 | Ústredné kúrenie, armatúry. | [9 empty] | 0 |  | 0.063566 |  | 0.0504 | 2 | D | 1 | ROZPOCET | [6 empty] | 0
44 | K | 732331090 | Montáž expanznej nádoby tlak 10 barov objem 25 l | ks | 1 | [5 empty] | znížená |  | 0 | 0 | 0 | 0 | 0 | 16 | K | 2 | ROZPOCET | 0 | 0 | 0 | 0 | 0 | 2 | 0 | 16 | -752779812
45 | M | 4849111990 | Expanzná nádoba pre inštaláciu pitnej vody DD 25 objem 25 l | ks | 1 | [5 empty] | znížená |  | 0 | 0.006 | 0.006 | 0 | 0 | 32 | M | 2 | ROZPOCET | 0 | 0 | 0 | 0 | 0 | 2 | 0 | 16 | -1382473014
46 | K | 734200821 | Demontáž armatúry závitovej s dvomi závitmi do G 1/2 -0,00045t | ks | 112 | [5 empty] | znížená |  | 0 | 9e-05 | 0.01008 | 0.00045 | 0.0504 | 16 | K | 2 | ROZPOCET | 0 | 0 | 0 | 0 | 0 | 2 | 0 | 16 | 520091531
47 | K | 734209101 | Montáž závitovej armatúry s 1 závitom do G 1/2 | ks | 4 | [5 empty] | znížená |  | 0 | 3e-05 | 0.00012 | 0 | 0 | 16 | K | 2 | ROZPOCET | 0 | 0 | 0 | 0 | 0 | 2 | 0 | 16 | 187291726
48 | M | 5517400260 | Automatický odvzdušňovací ventil 1/2" | ks | 2 | [5 empty] | znížená |  | 0 | 5e-05 | 0.0001 | 0 | 0 | 32 | M | 2 | ROZPOCET | 0 | 0 | 0 | 0 | 0 | 2 | 0 | 16 | -373853085
49 | M | 4223050300 | Kohút plniaci a vypúšťací K 310, PN 10, D 15 mm | ks | 2 | [5 empty] | znížená |  | 0 | 0.00039 | 0.00078 | 0 | 0 | 32 | M | 2 | ROZPOCET | 0 | 0 | 0 | 0 | 0 | 2 | 0 | 16 | 1473565645
50 | K | 734209112 | Montáž závitovej armatúry s 2 závitmi do G 1/2 | ks | 68 | [5 empty] | znížená |  | 0 | 2e-05 | 0.00136 | 0 | 0 | 16 | K | 2 | ROZPOCET | 0 | 0 | 0 | 0 | 0 | 2 | 0 | 16 | 1184993445
51 | M | 1369291 | Diel pripáj. HERZ-3000 M 28x1,5 s integr. term. zvrškom s prednast. pre 2-rúr. súst., pripoj. Rp 1/2, na rúru vonk. G 3/4 s kuž. tesnením, HERZ, alebo ekvivalentná náhrada | ks | 68 | [5 empty] | znížená |  | 0 | 0.00049 | 0.03332 | 0 | 0 | 32 | M | 2 | ROZPOCET | 0 | 0 | 0 | 0 | 0 | 2 | 0 | 16 | 1679521376
52 | K | 734209116 | Montáž závitovej armatúry s 2 závitmi G 5/4 | ks | 8 | [5 empty] | znížená |  | 0 | 3e-05 | 0.00024 | 0 | 0 | 16 | K | 2 | ROZPOCET | 0 | 0 | 0 | 0 | 0 | 2 | 0 | 16 | 801032266
53 | M | 5517401180 | Spätná klapka zvislá 5/4" | ks | 1 | [5 empty] | znížená |  | 0 | 0.0003 | 0.0003 | 0 | 0 | 32 | M | 2 | ROZPOCET | 0 | 0 | 0 | 0 | 0 | 2 | 0 | 16 | -1675144141
54 | M | 1210004 | HERZ Guľový kohút s pákovým ovládačom, PN 40, DN 32, obj.č.1210004, alebo ekvivalentná náhrada | ks | 5 | [5 empty] | znížená |  | 0 | 0 | 0 | 0 | 0 | 32 | M | 2 | ROZPOCET | 0 | 0 | 0 | 0 | 0 | 2 | 0 | 16 | -1208116630
55 | M | 1411114 | Herz filter 1 1/4", veľkosť oka sieťoviny 0,75 mm obj.č.1411114, alebo ekvivalentná náhrada | ks | 1 | [5 empty] | znížená |  | 0 | 0 | 0 | 0 | 0 | 32 | M | 2 | ROZPOCET | 0 | 0 | 0 | 0 | 0 | 2 | 0 | 16 | -1175980765
56 | M | 1210001 | HERZ Guľový kohút s pákovým ovládačom, PN 50, DN 15, obj.č.1210001, alebo ekvivalentná náhrada | ks | 1 | [5 empty] | znížená |  | 0 | 0 | 0 | 0 | 0 | 32 | M | 2 | ROZPOCET | 0 | 0 | 0 | 0 | 0 | 2 | 0 | 16 | -596643174
57 | K | 734209118 | Montáž závitovej armatúry s 2 závitmi G 2 | ks | 4 | [5 empty] | znížená |  | 0 | 3e-05 | 0.00012 | 0 | 0 | 16 | K | 2 | ROZPOCET | 0 | 0 | 0 | 0 | 0 | 2 | 0 | 16 | -228927546
58 | M | 1210006 | Guľový kohút s pákovým ovládačom, PN 40, DN 50, obj.č.1210006 | ks | 4 | [5 empty] | znížená |  | 0 | 0 | 0 | 0 | 0 | 32 | M | 2 | ROZPOCET | 0 | 0 | 0 | 0 | 0 | 2 | 0 | 16 | 2055353716
59 | K | 734223208 | Montáž termostatickej hlavice kvapalinovej jednoduchej | súb. | 68 | [5 empty] | znížená |  | 0 | 0 | 0 | 0 | 0 | 16 | K | 2 | ROZPOCET | 0 | 0 | 0 | 0 | 0 | 2 | 0 | 16 | -1247041187
60 | M | 1920060 | Termostatická hlavica Mini pre VT s kvapalinovím snímačom, s automatickou protimrazovou poistkou (6-30 °C), alebo ekvivalentná náhrada | ks | 53 | [5 empty] | znížená |  | 0 | 0 | 0 | 0 | 0 | 32 | M | 2 | ROZPOCET | 0 | 0 | 0 | 0 | 0 | 2 | 0 | 16 | -1567326090
61 | M | 1986098 | Hlavica termostatická H HERZCULES, M 30x1,5, v masív. vyhotovení proti vandalizmu, od 8-26°C, HERZ, alebo ekvivalentná náhrada | ks | 15 | [5 empty] | znížená |  | 0 | 0.00023 | 0.00345 | 0 | 0 | 32 | M | 2 | ROZPOCET | 0 | 0 | 0 | 0 | 0 | 2 | 0 | 16 | -1382785760
62 | M | 1955102 | Kolíky zarážkové pre termostaty Mini, HERZ, alebo ekvivalentná náhrada | ks | 53 | [5 empty] | znížená |  | 0 | 0 | 0 | 0 | 0 | 32 | M | 2 | ROZPOCET | 0 | 0 | 0 | 0 | 0 | 2 | 0 | 16 | -2121942898
63 | K | 734252130 | Montáž ventilu poistného rohového G 1 | ks | 1 | [5 empty] | znížená |  | 0 | 2e-05 | 2e-05 | 0 | 0 | 16 | K | 2 | ROZPOCET | 0 | 0 | 0 | 0 | 0 | 2 | 0 | 16 | -619814117
64 | M | 4849210156 | Regulačné a poistné armatúryPoistný ventil pre TÚV 1" x 5/4" KB-DN 25 | ks | 1 | [5 empty] | znížená |  | 0 | 0.0024958 | 0.0024958 | 0 | 0 | 32 | M | 2 | ROZPOCET | 0 | 0 | 0 | 0 | 0 | 2 | 0 | 16 | 698703542
65 | K | 734421130 | Tlakomer deformačný kruhový B 0-10 MPa č.03313 priem. 160 | ks | 1 | [5 empty] | znížená |  | 0 | 0.00259 | 0.00259 | 0 | 0 | 16 | K | 2 | ROZPOCET | 0 | 0 | 0 | 0 | 0 | 2 | 0 | 16 | -1476544975
66 | K | 734421130 | Tlakomer deformačný kruhový B 0-10 MPa č.03313 priem. 160 | ks | 1 | [5 empty] | znížená |  | 0 | 0.00259 | 0.00259 | 0 | 0 | 16 | K | 2 | ROZPOCET | 0 | 0 | 0 | 0 | 0 | 2 | 0 | 16 | 1973642432
67 | K | 998734203 | Presun hmôt pre armatúry v objektoch výšky nad 6 do 24 m | % | [6 empty] | znížená |  | 0 | 0 | 0 | 0 | 0 | 16 | K | 2 | ROZPOCET | 0 | 0 | 0 | 0 | 0 | 2 | 0 | 16 | 944849037
| D | 735 | Ústredné kúrenie, vykurov. telesá | [9 empty] | 0 |  | 1.3127 |  | 4.998 | 2 | D | 1 | ROZPOCET | [6 empty] | 0
68 | K | 735000912 | Vyregulovanie dvojregulačného ventilu s termostatickým ovládaním | ks | 68 | [5 empty] | znížená |  | 0 | 0 | 0 | 0 | 0 | 16 | K | 2 | ROZPOCET | 0 | 0 | 0 | 0 | 0 | 2 | 0 | 16 | 959684565
69 | K | 735111810 | Demontáž radiátorov článkových | m2 | 210 | [5 empty] | znížená |  | 0 | 0 | 0 | 0.0238 | 4.998 | 16 | K | 2 | ROZPOCET | 0 | 0 | 0 | 0 | 0 | 2 | 0 | 16 | -831170410
70 | K | 735153300 | Príplatok k cene za odvzdušňovací ventil telies s príplatkom 8 % | ks | 68 | [5 empty] | znížená |  | 0 | 5e-05 | 0.0034 | 0 | 0 | 16 | K | 2 | ROZPOCET | 0 | 0 | 0 | 0 | 0 | 2 | 0 | 16 | -283308209
71 | K | 735154040 | Montáž vykurovacieho telesa panelového jednoradového 600 mm/ dĺžky 400-600 mm | ks | 20 | [5 empty] | znížená |  | 0 | 2e-05 | 0.0004 | 0 | 0 | 16 | K | 2 | ROZPOCET | 0 | 0 | 0 | 0 | 0 | 2 | 0 | 16 | 1745696260
72 | M | 1036040018 | Vykurovacie teleso doskové - oceľový radiátor KORAD 10VK 600x400, farebný,s pripojením vpravo/vľavo, s jedným panelom, alebo ekvivalentná náhrada | ks | 7 | [5 empty] | znížená |  | 0 | 0.004723 | 0.033061 | 0 | 0 | 32 | M | 2 | ROZPOCET | 0 | 0 | 0 | 0 | 0 | 2 | 0 | 16 | -2136302695
73 | M | 1036050018 | Vykurovacie teleso doskové - oceľový radiátor KORAD 10VK 600x500, farebný,s pripojením vpravo/vľavo, s jedným panelom, alebo ekvivalentná náhrada | ks | 2 | [5 empty] | znížená |  | 0 | 0.005904 | 0.011808 | 0 | 0 | 32 | M | 2 | ROZPOCET | 0 | 0 | 0 | 0 | 0 | 2 | 0 | 16 | 908462376
74 | M | 1036060018 | Vykurovacie teleso doskové - oceľový radiátor KORAD 10VK 600x600, farebný,s pripojením vpravo/vľavo, s jedným panelom, alebo ekvivalentná náhrada | ks | 3 | [5 empty] | znížená |  | 0 | 0.007085 | 0.021255 | 0 | 0 | 32 | M | 2 | ROZPOCET | 0 | 0 | 0 | 0 | 0 | 2 | 0 | 16 | -295571840
75 | M | 1136042018 | Vykurovacie teleso doskové - oceľový radiátor KORAD 11VK 600x400, farebný,s pripojením vpravo/vľavo, s jedným panelom a jedným konvektorom, alebo ekvivalentná náhrada | ks | 5 | [5 empty] | znížená |  | 0 | 0.00796 | 0.0398 | 0 | 0 | 32 | M | 2 | ROZPOCET | 0 | 0 | 0 | 0 | 0 | 2 | 0 | 16 | 1721926766
76 | M | 1136062018 | Vykurovacie teleso doskové - oceľový radiátor KORAD 11VK 600x600, farebný,s pripojením vpravo/vľavo, s jedným panelom a jedným konvektorom, alebo ekvivalentná náhrada | ks | 3 | [5 empty] | znížená |  | 0 | 0.01194 | 0.03582 | 0 | 0 | 32 | M | 2 | ROZPOCET | 0 | 0 | 0 | 0 | 0 | 2 | 0 | 16 | -748412943
77 | K | 735154041 | Montáž vykurovacieho telesa panelového jednoradového 600 mm/ dĺžky 700-900 mm | ks | 3 | [5 empty] | znížená |  | 0 | 2e-05 | 6e-05 | 0 | 0 | 16 | K | 2 | ROZPOCET | 0 | 0 | 0 | 0 | 0 | 2 | 0 | 16 | -1344099659
78 | M | 1136082018 | Vykurovacie teleso doskové - oceľový radiátor KORAD 11VK 600x800, farebný,s pripojením vpravo/vľavo, s jedným panelom a jedným konvektorom, alebo ekvivalentná náhrada | ks | 3 | [5 empty] | znížená |  | 0 | 0.01592 | 0.04776 | 0 | 0 | 32 | M | 2 | ROZPOCET | 0 | 0 | 0 | 0 | 0 | 2 | 0 | 16 | -1582861150
79 | K | 735154042 | Montáž vykurovacieho telesa panelového jednoradového 600 mm/ dĺžky 1000-1200 mm | ks | 19 | [5 empty] | znížená |  | 0 | 2e-05 | 0.00038 | 0 | 0 | 16 | K | 2 | ROZPOCET | 0 | 0 | 0 | 0 | 0 | 2 | 0 | 16 | -975911462
80 | M | 1136102018 | Vykurovacie teleso doskové - oceľový radiátor KORAD 11VK 600x1000, farebný,s pripojením vpravo/vľavo, s jedným panelom a jedným konvektorom, alebo ekvivalentná náhrada | ks | 18 | [5 empty] | znížená |  | 0 | 0.0199 | 0.3582 | 0 | 0 | 32 | M | 2 | ROZPOCET | 0 | 0 | 0 | 0 | 0 | 2 | 0 | 16 | 1873977542
81 | M | 1136122018 | Vykurovacie teleso doskové - oceľový radiátor KORAD 11VK 600x1200, farebný,s pripojením vpravo/vľavo, s jedným panelom a jedným konvektorom, alebo ekvivalentná náhrada | ks | 1 | [5 empty] | znížená |  | 0 | 0.02388 | 0.02388 | 0 | 0 | 32 | M | 2 | ROZPOCET | 0 | 0 | 0 | 0 | 0 | 2 | 0 | 16 | -60108502
82 | K | 735154140 | Montáž vykurovacieho telesa panelového dvojradového výšky 600 mm/ dĺžky 400-600 mm | ks | 4 | [5 empty] | znížená |  | 0 | 2e-05 | 8e-05 | 0 | 0 | 16 | K | 2 | ROZPOCET | 0 | 0 | 0 | 0 | 0 | 2 | 0 | 16 | -1123389103
83 | M | 2136064018U | Vykurovacie teleso doskové - oceľový radiátor KORAD 21VK 600x600, farebný,s pripojením vpravo/vľavo, s dvoma panelmi a jedným konvektorom, alebo ekvivalentná náhrada | ks | 3 | [5 empty] | znížená |  | 0 | 0.01633 | 0.04899 | 0 | 0 | 32 | M | 2 | ROZPOCET | 0 | 0 | 0 | 0 | 0 | 2 | 0 | 16 | 187619397
84 | M | 2236062018 | Vykurovacie teleso doskové - oceľový radiátor KORAD 22VK 600x600, farebný,s pripojením vpravo/vľavo, s dvoma panelmi a dvoma konvektormi, alebo ekvivalentná náhrada | ks | 1 | [5 empty] | znížená |  | 0 | 0.018922 | 0.018922 | 0 | 0 | 32 | M | 2 | ROZPOCET | 0 | 0 | 0 | 0 | 0 | 2 | 0 | 16 | -1639572547
85 | K | 735154142 | Montáž vykurovacieho telesa panelového dvojradového výšky 600 mm/ dĺžky 1000-1200 mm | ks | 19 | [5 empty] | znížená |  | 0 | 2e-05 | 0.00038 | 0 | 0 | 16 | K | 2 | ROZPOCET | 0 | 0 | 0 | 0 | 0 | 2 | 0 | 16 | -367637031
86 | M | 2136104018U | Vykurovacie teleso doskové - oceľový radiátor KORAD 21VK 600x1000, farebný,s pripojením vpravo/vľavo, s dvoma panelmi a jedným konvektorom, alebo ekvivalentná náhrada | ks | 16 | [5 empty] | znížená |  | 0 | 0.027216 | 0.43546 | 0 | 0 | 32 | M | 2 | ROZPOCET | 0 | 0 | 0 | 0 | 0 | 2 | 0 | 16 | 624221616
87 | M | 2136114018U | Vykurovacie teleso doskové - oceľový radiátor KORAD 21VK 600x1100, farebný,s pripojením vpravo/vľavo, s dvoma panelmi a jedným konvektorom, alebo ekvivalentná náhrada | ks | 1 | [5 empty] | znížená |  | 0 | 0.029938 | 0.029938 | 0 | 0 | 32 | M | 2 | ROZPOCET | 0 | 0 | 0 | 0 | 0 | 2 | 0 | 16 | -311476995
88 | M | 2236122018 | Vykurovacie teleso doskové - oceľový radiátor KORAD 22VK 600x1200, farebný,s pripojením vpravo/vľavo, s dvoma panelmi a dvoma konvektormi, alebo ekvivalentná náhrada | ks | 2 | [5 empty] | znížená |  | 0 | 0.037843 | 0.075686 | 0 | 0 | 32 | M | 2 | ROZPOCET | 0 | 0 | 0 | 0 | 0 | 2 | 0 | 16 | 1715322231
89 | K | 735154143 | Montáž vykurovacieho telesa panelového dvojradového výšky 600 mm/ dĺžky 1400-1800 mm | ks | 1 | [5 empty] | znížená |  | 0 | 2e-05 | 2e-05 | 0 | 0 | 16 | K | 2 | ROZPOCET | 0 | 0 | 0 | 0 | 0 | 2 | 0 | 16 | 1311817294
90 | M | 2136144018U | Vykurovacie teleso doskové - oceľový radiátor KORAD 21VK 600x1400, farebný,s pripojením vpravo/vľavo, s dvoma panelmi a jedným konvektorom, alebo ekvivalentná náhrada | ks | 1 | [5 empty] | znížená |  | 0 | 0.038102 | 0.038102 | 0 | 0 | 32 | M | 2 | ROZPOCET | 0 | 0 | 0 | 0 | 0 | 2 | 0 | 16 | -1034291
91 | K | 735154150 | Montáž vykurovacieho telesa panelového dvojradového výšky 900 mm/ dĺžky 400-600 mm | ks | 1 | [5 empty] | znížená |  | 0 | 2e-05 | 2e-05 | 0 | 0 | 16 | K | 2 | ROZPOCET | 0 | 0 | 0 | 0 | 0 | 2 | 0 | 16 | -1910806380
92 | M | 2139044018U | Vykurovacie teleso doskové - oceľový radiátor KORAD 21VK 900x400, farebný,s pripojením vpravo/vľavo, s dvoma panelmi a jedným konvektorom, alebo ekvivalentná náhrada | ks | 1 | [5 empty] | znížená |  | 0 | 0.01701 | 0.01701 | 0 | 0 | 32 | M | 2 | ROZPOCET | 0 | 0 | 0 | 0 | 0 | 2 | 0 | 16 | 1718061378
93 | K | 735154153 | Montáž vykurovacieho telesa panelového dvojradového výšky 900 mm/ dĺžky 1400-1800 mm | ks | 1 | [5 empty] | znížená |  | 0 | 2e-05 | 2e-05 | 0 | 0 | 16 | K | 2 | ROZPOCET | 0 | 0 | 0 | 0 | 0 | 2 | 0 | 16 | -1683525208
94 | M | 2139174018U | Vykurovacie teleso doskové - oceľový radiátor KORAD 21VK 900x1700, farebný,s pripojením vpravo/vľavo, s dvoma panelmi a jedným konvektorom, alebo ekvivalentná náhrada | ks | 1 | [5 empty] | znížená |  | 0 | 0.072289 | 0.072289 | 0 | 0 | 32 | M | 2 | ROZPOCET | 0 | 0 | 0 | 0 | 0 | 2 | 0 | 16 | -1390118444
95 | K | 735158110 | Vykurovacie telesá panelové, tlaková skúška telesa vodou U. S. Steel Košice jednoradového | ks | 42 | [5 empty] | znížená |  | 0 | 0 | 0 | 0 | 0 | 16 | K | 2 | ROZPOCET | 0 | 0 | 0 | 0 | 0 | 2 | 0 | 16 | -820678378
96 | K | 735158120 | Vykurovacie telesá panelové, tlaková skúška telesa vodou U. S. Steel Košice dvojradového | ks | 26 | [5 empty] | znížená |  | 0 | 0 | 0 | 0 | 0 | 16 | K | 2 | ROZPOCET | 0 | 0 | 0 | 0 | 0 | 2 | 0 | 16 | -1709872900
97 | K | 735890802 | Vnútrostaveniskové premiestnenie vybúraných hmôt vykurovacích telies do 12m | t | 5.6 | [5 empty] | znížená |  | 0 | 0 | 0 | 0 | 0 | 16 | K | 2 | ROZPOCET | 0 | 0 | 0 | 0 | 0 | 2 | 0 | 16 | 1798170606
98 | K | 998735202 | Presun hmôt pre vykurovacie telesá v objektoch výšky nad 6 do 12 m | % | [6 empty] | znížená |  | 0 | 0 | 0 | 0 | 0 | 16 | K | 2 | ROZPOCET | 0 | 0 | 0 | 0 | 0 | 2 | 0 | 16 | -875499258
| D | 767 | Konštrukcie doplnkové kovové | [9 empty] | 0 |  | 0.0668 |  | 0 | 2 | D | 1 | ROZPOCET | [6 empty] | 0
99 | K | 767995101 | Montáž ostatných atypických kovových stavebných doplnkových konštrukcií do 5 kg | kg | 20 | [5 empty] | znížená |  | 0 | 9e-05 | 0.0018 | 0 | 0 | 16 | K | 2 | ROZPOCET | 0 | 0 | 0 | 0 | 0 | 2 | 0 | 16 | -1246800378
100 | M | 4848522000 | Objímka na rúrky | ks | 500 | [5 empty] | znížená |  | 0 | 0.00013 | 0.065 | 0 | 0 | 32 | M | 2 | ROZPOCET | 0 | 0 | 0 | 0 | 0 | 2 | 0 | 16 | -1954800758
| D | 783 | Dokončovacie práce - nátery | [9 empty] | 0 |  | 0.0008 |  | 0 | 2 | D | 1 | ROZPOCET | [6 empty] | 0
101 | K | 783222100 | Nátery kov.stav.doplnk.konštr. syntetické farby šedej na vzduchu schnúce dvojnásobné | m2 | 5 | [5 empty] | znížená |  | 0 | 0.00016 | 0.0008 | 0 | 0 | 16 | K | 2 | ROZPOCET | 0 | 0 | 0 | 0 | 0 | 2 | 0 | 16 | -1506144031
| D | HZS | Hodinové zúčtovacie sadzby | [9 empty] | 0 |  | 0 |  | 0 | 4 | D | 0 | ROZPOCET | [6 empty] | 0
102 | K | HZS000112 | Stavebno montážne práce náročnejšie, ucelené, obtiažne, rutinné (Tr.2) v rozsahu viac ako 8 hodín náročnejšie -vykurovacia skuška | hod | 24 | [5 empty] | znížená |  | 0 | 0 | 0 | 0 | 0 | 512 | K | 1 | ROZPOCET | 0 | 0 | 0 | 0 | 0 | 2 | 0 | 512 | 228354809
| D | OST | Ostatné | [9 empty] | 0 |  | 0 |  | 0 | 4 | D | 0 | ROZPOCET | [6 empty] | 0
103 | K | HZS000111 | Stavebno montážne práce menej náročne, pomocné alebo manupulačné (Tr 1) v rozsahu viac ako 8 hodín | hod | 48 | [5 empty] | znížená |  | 0 | 0 | 0 | 0 | 0 | 512 | K | 1 | ROZPOCET | 0 | 0 | 0 | 0 | 0 | 2 | 0 | 512 | 1364428204
104 | K | HZS000214 | Stavebno montážne práce najnáročnejšie na odbornosť - prehliadky pracoviska a revízie (Tr 4) v rozsahu viac ako 4 a menej ako 8 hodín | hod | 2 | [5 empty] | znížená |  | 0 | 0 | 0 | 0 | 0 | 512 | K | 1 | ROZPOCET | 0 | 0 | 0 | 0 | 0 | 2 | 0 | 512 | -1323733874

## 1.4.4 - Zdravotec...
[9 empty] | >> skryté stĺpce << | [9 empty] | {abfab53d-b1b6-4c57-90b3-97297bbc502e}
0
| KRYCÍ LIST ROZPOČTU | [8 empty] | v --- nižšie sa nachádzajú doplnkové a pomocné údaje k zostavám --- v | [8 empty] | False
Stavba:
Veľký Krtíš ODI PZ, rekonštrukcia a modernizácia objektu
Objekt:
SO 01.1 Budova ODI PZ Veľký Krtíš - oprávnené práce
Časť:
SO 01.1.4 Ostatné
Úroveň 3:
1.4.4 - Zdravotechnika
| JKSO: |  | 801 61 |  |  | KS: | 1220
| Miesto: |  | Veľký Krtíš |  |  | Dátum:
| CPV: |  |  |  |  | CPA: | 41.00.43
| Objednávateľ: |  |  |  |  | IČO: | 00151866
|  | Ministerstvo vnútra Slovenskej republiky |  |  |  | IČ DPH:
| Zhotoviteľ: |  |  |  |  | IČO:
IČ DPH:
| Projektant: |  |  |  |  | IČO: | 45351856
|  | PROMOST s.r.o. |  |  |  | IČ DPH: | SK 2022945430
| Spracovateľ: |  |  |  |  | IČO:
|  | Ing. Michal Slobodník |  |  |  | IČ DPH:
Poznámka:
Náklady z rozpočtu
Ostatné náklady
Cena bez DPH
|  |  | Základ dane |  |  | Sadzba dane | Výška dane
| DPH | základná |  |  |  | 20%
|  | znížená |  |  |  | 20%
|  | zákl. prenesená | 0 |  |  | 20% | 0
|  | zníž. prenesená | 0 |  |  | 20% | 0
|  | nulová | 0 |  |  | 0% | 0
| Cena s DPH |  |  | v | EUR |  | 0
| Projektant |  |  | Spracovateľ
| Dátum a podpis: |  | Pečiatka | Dátum a podpis: |  |  | Pečiatka
| Objednávateľ |  |  | Zhotoviteľ
| Dátum a podpis: |  | Pečiatka | Dátum a podpis: |  |  | Pečiatka
REKAPITULÁCIA ROZPOČTU
Stavba:
Veľký Krtíš ODI PZ, rekonštrukcia a modernizácia objektu
Objekt:
SO 01.1 Budova ODI PZ Veľký Krtíš - oprávnené práce
Časť:
1.4 - SO 01.1.4 Ostatné
Úroveň 3:
1.4.4 - Zdravotechnika
Miesto: |  |  | Veľký Krtíš |  |  | Dátum:
Objednávateľ: |  |  | Ministerstvo vnútra Slovenskej republiky |  |  | Projektant: | PROMOST s.r.o.
Zhotoviteľ: | [5 empty] | Spracovateľ: | Ing. Michal Slobodník
Kód dielu - Popis | [6 empty] | Cena celkom [EUR]
1) Náklady z rozpočtu | [19 empty] | -1
HSV - Práce a dodávky HSV
6 - Úpravy povrchov, podlahy, osadenie
9 - Ostatné konštrukcie a práce-búranie
99 - Presun hmôt HSV
PSV - Práce a dodávky PSV
713 - Izolácie tepelné
722 - Zdravotechnika - vnútorný vodovod
725 - Zdravotechnika - zariaďovacie predmety
732 - Ústredné kúrenie - strojovne
2) Ostatné náklady | [10 empty] | DPH
Celkové náklady za stavbu 1) + 2)
ROZPOČET
Stavba:
Veľký Krtíš ODI PZ, rekonštrukcia a modernizácia objektu
Objekt:
SO 01.1 Budova ODI PZ Veľký Krtíš - oprávnené práce
Časť:
SO 01.1.4 Ostatné
Úroveň 3:
1.4.4 - Zdravotechnika
Miesto: |  |  | Veľký Krtíš |  |  | Dátum:
Objednávateľ: |  |  | Ministerstvo vnútra Slovenskej republiky |  |  | Projektant: | PROMOST s.r.o.
Zhotoviteľ: | [5 empty] | Spracovateľ: | Ing. Michal Slobodník
PČ | Typ | Kód | Popis | MJ | Množstvo | J.cena [EUR] | Cena celkom [EUR] | Cenová sústava |  |  | DPH | J. Nh [h] | Nh celkom [h] | J. hmotnosť [t] | Hmotnosť celkom [t] | J. suť [t] | Suť Celkom [t]
Náklady z rozpočtu | [12 empty] | 0 |  | 1.3104 |  | 0.79185 |  | D | -1 | [7 empty] | 0
| D | HSV | Práce a dodávky HSV | [9 empty] | 0 |  | 0.22375 |  | 0.31605 | 1 | D | 0 | ROZPOCET | [6 empty] | 0
| D | 6 | Úpravy povrchov, podlahy, osadenie | [9 empty] | 0 |  | 0.22375 |  | 0 | 1 | D | 1 | ROZPOCET | [6 empty] | 0
1 | K | 612403399 | Hrubá výplň rýh na stenách akoukoľvek maltou, akejkoľvek šírky ryhy | m2 | 1.418 | [5 empty] | znížená |  | 0 | 0.10708 | 0.15184 | 0 | 0 | 4 | K | 2 | ROZPOCET | 0 | 0 | 0 | 0 | 0 | 2 | 0 | 4 | -2059693407
2 | K | 612423521 | Omietka rýh v stenách maltou vápennou šírky ryhy do 150 mm omietkou hladkou | m2 | 1.418 | [5 empty] | znížená |  | 0 | 0.05071 | 0.071907 | 0 | 0 | 4 | K | 2 | ROZPOCET | 0 | 0 | 0 | 0 | 0 | 2 | 0 | 4 | 1527843371
| D | 9 | Ostatné konštrukcie a práce-búranie | [9 empty] | 0 |  | 0 |  | 0.31605 | 1 | D | 1 | ROZPOCET | [6 empty] | 0
3 | K | 969011121 | Vybúranie vodovodného vedenia DN do 52 mm, -0,01300t | m | 10.5 | [5 empty] | znížená |  | 0 | 0 | 0 | 0.013 | 0.1365 | 4 | K | 2 | ROZPOCET | 0 | 0 | 0 | 0 | 0 | 2 | 0 | 4 | -1307833580
4 | K | 974031144 | Vysekávanie rýh v akomkoľvek murive tehlovom na akúkoľvek maltu do hĺbky 70 mm a š. do 150 mm, -0,01900t | m | 9.45 | [5 empty] | znížená |  | 0 | 0 | 0 | 0.019 | 0.17955 | 4 | K | 2 | ROZPOCET | 0 | 0 | 0 | 0 | 0 | 2 | 0 | 4 | -1867493233
5 | K | 979011131 | Zvislá doprava sutiny po schodoch ručne do 3.5 m | t | 0.792 | [5 empty] | znížená |  | 0 | 0 | 0 | 0 | 0 | 4 | K | 2 | ROZPOCET | 0 | 0 | 0 | 0 | 0 | 2 | 0 | 4 | 308495070
6 | K | 979011141 | Príplatok za každých ďalších 3.5 m | t | 2.376 | [5 empty] | znížená |  | 0 | 0 | 0 | 0 | 0 | 4 | K | 2 | ROZPOCET | 0 | 0 | 0 | 0 | 0 | 2 | 0 | 4 | -449025172
7 | K | 979081111 | Odvoz sutiny a vybúraných hmôt na skládku do 1 km | t | 0.792 | [5 empty] | znížená |  | 0 | 0 | 0 | 0 | 0 | 4 | K | 2 | ROZPOCET | 0 | 0 | 0 | 0 | 0 | 2 | 0 | 4 | 611213458
8 | K | 979081121 | Odvoz sutiny a vybúraných hmôt na skládku za každý ďalší 1 km | t | 11.88 | [5 empty] | znížená |  | 0 | 0 | 0 | 0 | 0 | 4 | K | 2 | ROZPOCET | 0 | 0 | 0 | 0 | 0 | 2 | 0 | 4 | 367215354
9 | K | 979082111 | Vnútrostavenisková doprava sutiny a vybúraných hmôt do 10 m | t | 0.792 | [5 empty] | znížená |  | 0 | 0 | 0 | 0 | 0 | 4 | K | 2 | ROZPOCET | 0 | 0 | 0 | 0 | 0 | 2 | 0 | 4 | 2033041875
10 | K | 979082121 | Vnútrostavenisková doprava sutiny a vybúraných hmôt za každých ďalších 5 m | t | 6.336 | [5 empty] | znížená |  | 0 | 0 | 0 | 0 | 0 | 4 | K | 2 | ROZPOCET | 0 | 0 | 0 | 0 | 0 | 2 | 0 | 4 | -1451181308
11 | K | 979089012 | Poplatok za skladovanie - betón, tehly, dlaždice (17 01 ), ostatné | t | 0.792 | [5 empty] | znížená |  | 0 | 0 | 0 | 0 | 0 | 4 | K | 2 | ROZPOCET | 0 | 0 | 0 | 0 | 0 | 2 | 0 | 4 | 1465206993
| D | 99 | Presun hmôt HSV | [9 empty] | 0 |  | 0 |  | 0 | 1 | D | 1 | ROZPOCET | [6 empty] | 0
12 | K | 999281111 | Presun hmôt pre opravy a údržbu objektov vrátane vonkajších plášťov výšky do 25 m | t | 0.224 | [5 empty] | znížená |  | 0 | 0 | 0 | 0 | 0 | 4 | K | 2 | ROZPOCET | 0 | 0 | 0 | 0 | 0 | 2 | 0 | 4 | 1687804969
| D | PSV | Práce a dodávky PSV | [9 empty] | 0 |  | 1.0866 |  | 0.4758 | 2 | D | 0 | ROZPOCET | [6 empty] | 0
| D | 713 | Izolácie tepelné | [9 empty] | 0 |  | 0.2579 |  | 0 | 2 | D | 1 | ROZPOCET | [6 empty] | 0
13 | K | 713482121 | Montáž trubíc z PE, hr.15-20 mm,vnút.priemer do 38 mm | m | 9.45 | [5 empty] | znížená |  | 0 | 2e-05 | 0.000189 | 0 | 0 | 16 | K | 2 | ROZPOCET | 0 | 0 | 0 | 0 | 0 | 2 | 0 | 16 | -745701613
14 | M | 283310004800 | Izolačná PE trubica TUBOLIT DG 28x20 mm (d potrubia x hr. izolácie), nadrezaná, AZ FLEX, alebo ekvivalentná náhrada | m | 9.639 | [5 empty] | znížená |  | 0 | 2e-05 | 0.00019278 | 0 | 0 | 32 | M | 2 | ROZPOCET | 0 | 0 | 0 | 0 | 0 | 2 | 0 | 16 | 1704348953
15 | K | 713492418 | Montáž izolácie tepelnej - obalenie lamel. pásmi s AL fóliou | m2 | 46.865 | [5 empty] | znížená |  | 0 | 9.5e-05 | 0.0044522 | 0 | 0 | 16 | K | 2 | ROZPOCET | 0 | 0 | 0 | 0 | 0 | 2 | 0 | 16 | 926660090
16 | M | 631470002900 | Lamelovo skružovaný pás KNAUF NOBASIL LMF 15 AluR (LSP 90), 50x1000x5000 mm, technická čadičová minerálna izolácia s AluR fóliou, do 100°C, alebo ekvivalentná náhrada | m2 | 56.238 | [5 empty] | znížená |  | 0 | 0.0045 | 0.25307 | 0 | 0 | 32 | M | 2 | ROZPOCET | 0 | 0 | 0 | 0 | 0 | 2 | 0 | 16 | 597557105
17 | K | 998713102 | Presun hmôt pre izolácie tepelné v objektoch výšky nad 6 m do 12 m | t | 0.258 | [5 empty] | znížená |  | 0 | 0 | 0 | 0 | 0 | 16 | K | 2 | ROZPOCET | 0 | 0 | 0 | 0 | 0 | 2 | 0 | 16 | -1847390507
| D | 722 | Zdravotechnika - vnútorný vodovod | [9 empty] | 0 |  | 0.67826 |  | 0.0108 | 2 | D | 1 | ROZPOCET | [6 empty] | 0
18 | K | 722110912 | Oprava vodovodného potrubia liatinového prírubového pretesnenie prírubového spoja do DN 80, -0,00081t | ks | 6 | [5 empty] | znížená |  | 0 | 0.00081 | 0.00486 | 0.00081 | 0.00486 | 16 | K | 2 | ROZPOCET | 0 | 0 | 0 | 0 | 0 | 2 | 0 | 16 | 720426104
19 | K | 722110924 | Oprava vodovodného potrubia liatinového prírubového prepojenie doterajšieho potrubia do DN 80 | ks | 6 | [5 empty] | znížená |  | 0 | 0.00081 | 0.00486 | 0 | 0 | 16 | K | 2 | ROZPOCET | 0 | 0 | 0 | 0 | 0 | 2 | 0 | 16 | 1841566526
20 | K | 722172122 | Potrubie z plastických rúr PP-R D25/4.2 - PN20, polyfúznym zváraním | m | 9.45 | [5 empty] | znížená |  | 0 | 0.00035 | 0.0033075 | 0 | 0 | 16 | K | 2 | ROZPOCET | 0 | 0 | 0 | 0 | 0 | 2 | 0 | 16 | 1769851700
21 | K | 722190901 | Uzatvorenie alebo otvorenie vodovodného potrubia | ks | 3 | [5 empty] | znížená |  | 0 | 0 | 0 | 0 | 0 | 16 | K | 2 | ROZPOCET | 0 | 0 | 0 | 0 | 0 | 2 | 0 | 16 | 2098970792
22 | K | 722210981 | Výmena tesnenia pod hlavou armatúr, -0,00099t | ks | 6 | [5 empty] | znížená |  | 0 | 0.00138 | 0.00828 | 0.00099 | 0.00594 | 16 | K | 2 | ROZPOCET | 0 | 0 | 0 | 0 | 0 | 2 | 0 | 16 | 996654340
23 | K | 722221020 | Montáž guľového kohúta závitového priameho pre vodu G 1 | ks | 6 | [5 empty] | znížená |  | 0 | 5e-05 | 0.0003 | 0 | 0 | 16 | K | 2 | ROZPOCET | 0 | 0 | 0 | 0 | 0 | 2 | 0 | 16 | -183758288
24 | M | 551110013900 | Guľový uzáver pre vodu Perfecta, 1" FF, páčka, niklovaná mosadz, IVAR, alebo ekvivalentná náhrada | ks | 6 | [5 empty] | znížená |  | 0 | 8e-05 | 0.00048 | 0 | 0 | 32 | M | 2 | ROZPOCET | 0 | 0 | 0 | 0 | 0 | 2 | 0 | 16 | 1475312116
25 | K | 722221060 | Montáž guľového kohúta závitového priameho pre vodu s vypúšťaním G 1/2 | ks | 3 | [5 empty] | znížená |  | 0 | 2e-05 | 6e-05 | 0 | 0 | 16 | K | 2 | ROZPOCET | 0 | 0 | 0 | 0 | 0 | 2 | 0 | 16 | -705931483
26 | M | 551210036500 | Vypúšťací guľový ventil 1/2”, komplet, GIACOMINI, alebo ekvivalentná náhrada | ks | 3 | [5 empty] | znížená |  | 0 | 0.00044 | 0.00132 | 0 | 0 | 32 | M | 2 | ROZPOCET | 0 | 0 | 0 | 0 | 0 | 2 | 0 | 16 | -114940700
27 | K | 722290227 | Tlaková skúška vodovodného potrubia PPR do DN 50 | m | 14.175 | [5 empty] | znížená |  | 0 | 0.010183 | 0.14435 | 0 | 0 | 16 | K | 2 | ROZPOCET | 0 | 0 | 0 | 0 | 0 | 2 | 0 | 16 | 425823460
28 | K | 722290234 | Prepláchnutie a dezinfekcia vodovodného potrubia do DN 80 | m | 14.175 | [5 empty] | znížená |  | 0 | 0.03601 | 0.51044 | 0 | 0 | 16 | K | 2 | ROZPOCET | 0 | 0 | 0 | 0 | 0 | 2 | 0 | 16 | 60393739
29 | K | 722290822 | Vnútrostav. premiestnenie vybúraných hmôt vnútorný vodovod vodorovne do 100 m z budov vys. do 12 m | t | 0.011 | [5 empty] | znížená |  | 0 | 0 | 0 | 0 | 0 | 16 | K | 2 | ROZPOCET | 0 | 0 | 0 | 0 | 0 | 2 | 0 | 16 | 1290144055
30 | K | 998722102 | Presun hmôt pre vnútorný vodovod v objektoch výšky nad 6 do 12 m | t | 0.678 | [5 empty] | znížená |  | 0 | 0 | 0 | 0 | 0 | 16 | K | 2 | ROZPOCET | 0 | 0 | 0 | 0 | 0 | 2 | 0 | 16 | -918285881
| D | 725 | Zdravotechnika - zariaďovacie predmety | [9 empty] | 0 |  | 0.14178 |  | 0.465 | 2 | D | 1 | ROZPOCET | [6 empty] | 0
31 | K | 725530823 | Demontáž elektrického zásobníkového ohrievača vody tlakového od 50 l do 200 l, -0,15500t | súb. | 3 | [5 empty] | znížená |  | 0 | 0 | 0 | 0.155 | 0.465 | 16 | K | 2 | ROZPOCET | 0 | 0 | 0 | 0 | 0 | 2 | 0 | 16 | 1431340496
32 | K | 725539104 | Montáž elektrického zásobníka akumulačného stojatého do 150 L | súb. | 3 | [5 empty] | znížená |  | 0 | 0.00106 | 0.00318 | 0 | 0 | 16 | K | 2 | ROZPOCET | 0 | 0 | 0 | 0 | 0 | 2 | 0 | 16 | 1937014183
33 | M | 541320005700 | Ohrievač vody EOV 150 elektrický tlakový závesný zvislý akumulačný, objem 150 l, TATRAMAT, alebo ekvivalentná náhrada | ks | 3 | [5 empty] | znížená |  | 0 | 0.0462 | 0.1386 | 0 | 0 | 32 | M | 2 | ROZPOCET | 0 | 0 | 0 | 0 | 0 | 2 | 0 | 16 | 214660842
34 | K | 725590812 | Vnútrostav. premiestnenie vybúr. hmôt zariaď. predmetov vodorovne do 100 m z budov s výš. do 12 m | t | 0.465 | [5 empty] | znížená |  | 0 | 0 | 0 | 0 | 0 | 16 | K | 2 | ROZPOCET | 0 | 0 | 0 | 0 | 0 | 2 | 0 | 16 | 998060824
35 | K | 998725102 | Presun hmôt pre zariaďovacie predmety v objektoch výšky nad 6 do 12 m | t | 0.142 | [5 empty] | znížená |  | 0 | 0 | 0 | 0 | 0 | 16 | K | 2 | ROZPOCET | 0 | 0 | 0 | 0 | 0 | 2 | 0 | 16 | 2004102119
| D | 732 | Ústredné kúrenie - strojovne | [9 empty] | 0 |  | 0.0087 |  | 0 | 2 | D | 1 | ROZPOCET | [6 empty] | 0
36 | K | 732331033 | Montáž expanznej nádoby tlak 6 barov s membránou 18 l | ks | 3 | [5 empty] | znížená |  | 0 | 0 | 0 | 0 | 0 | 16 | K | 2 | ROZPOCET | 0 | 0 | 0 | 0 | 0 | 2 | 0 | 16 | -1637497188
37 | M | 484630006200 | Nádoba expanzná s membránou typ NG 18 l, D 280 mm, v 382 mm, pripojenie R 3/4", 6 bar, šedá, REFLEX, alebo ekvivalentná náhrada | ks | 3 | [5 empty] | znížená |  | 0 | 0.0029 | 0.0087 | 0 | 0 | 32 | M | 2 | ROZPOCET | 0 | 0 | 0 | 0 | 0 | 2 | 0 | 16 | -1545093534
38 | K | 998732102 | Presun hmôt pre strojovne v objektoch výšky nad 6 m do 12 m | t | 0.009 | [5 empty] | znížená |  | 0 | 0 | 0 | 0 | 0 | 16 | K | 2 | ROZPOCET | 0 | 0 | 0 | 0 | 0 | 2 | 0 | 16 | -1174765343

## 2.1 - Stavebné práce
[9 empty] | >> skryté stĺpce << | [9 empty] | {a9e955d4-3609-4cd8-a5fa-fa4dfef77781}
0
| KRYCÍ LIST ROZPOČTU | [8 empty] | v --- nižšie sa nachádzajú doplnkové a pomocné údaje k zostavám --- v | [8 empty] | False
Stavba:
Veľký Krtíš ODI PZ, rekonštrukcia a modernizácia objektu
Objekt:
SO 01.2 Budova ODI PZ Veľký Krtíš - neoprávnené práce
Časť:
2.1 - Stavebné práce
| JKSO: |  | 801 61 |  |  | KS: | 1220
| Miesto: |  | Veľký Krtíš |  |  | Dátum:
| CPV: |  | 45216110-8 |  |  | CPA: | 41.00.43
| Objednávateľ: |  |  |  |  | IČO: | 00151866
|  | Ministerstvo vnútra Slovenskej republiky |  |  |  | IČ DPH:
| Zhotoviteľ: |  |  |  |  | IČO: | 0
|  | 0 |  |  |  | IČ DPH: | 0
| Projektant: |  |  |  |  | IČO: | 45351856
|  | PROMOST s.r.o. |  |  |  | IČ DPH: | SK 2022945430
| Spracovateľ: |  |  |  |  | IČO:
|  | Ing. Michal Slobodník |  |  |  | IČ DPH:
Poznámka:
Náklady z rozpočtu
Ostatné náklady
Cena bez DPH
|  |  | Základ dane |  |  | Sadzba dane | Výška dane
| DPH | základná |  |  |  | 20%
|  | znížená |  |  |  | 20%
|  | zákl. prenesená | 0 |  |  | 20%
|  | zníž. prenesená | 0 |  |  | 20%
|  | nulová | 0 |  |  | 0%
| Cena s DPH |  |  | v | EUR
| Projektant |  |  | Spracovateľ
| Dátum a podpis: |  | Pečiatka | Dátum a podpis: |  |  | Pečiatka
| Objednávateľ |  |  | Zhotoviteľ
| Dátum a podpis: |  | Pečiatka | Dátum a podpis: |  |  | Pečiatka
REKAPITULÁCIA ROZPOČTU
Stavba:
Veľký Krtíš ODI PZ, rekonštrukcia a modernizácia objektu
Objekt:
SO 01.2 Budova ODI PZ Veľký Krtíš - neoprávnené práce
Časť:
2.1 - Stavebné práce
Miesto: |  |  | Veľký Krtíš |  |  | Dátum:
Objednávateľ: |  |  | Ministerstvo vnútra Slovenskej republiky |  |  | Projektant: | PROMOST s.r.o.
Zhotoviteľ: |  |  | 0 |  |  | Spracovateľ: | Ing. Michal Slobodník
Kód dielu - Popis | [6 empty] | Cena celkom [EUR]
1) Náklady z rozpočtu | [19 empty] | -1
HSV - Práce a dodávky HSV
3 - Zvislé a kompletné konštrukcie
6 - Úpravy povrchov, podlahy, osadenie
9 - Ostatné konštrukcie a práce-búranie
99 - Presun hmôt HSV
PSV - Práce a dodávky PSV
766 - Konštrukcie stolárske
767 - Konštrukcie doplnkové kovové
771 - Podlahy z dlaždíc
776 - Podlahy povlakové
781 - Obklady
783 - Nátery
784 - Maľby
2) Ostatné náklady | [10 empty] | DPH
| GZS | [9 empty] | znížená | [9 empty] | VRN | 0 | 0 | 0 | 0 | 0 | 2
| Mimostaven. doprava | [9 empty] | znížená | [9 empty] | VRN | 0 | 0 | 0 | 0 | 0 | 2
| Sťažené podmienky | [9 empty] | znížená | [9 empty] | VRN | 0 | 0 | 0 | 0 | 0 | 2
| Vplyv prostredia | [9 empty] | znížená | [9 empty] | VRN | 0 | 0 | 0 | 0 | 0 | 2
| Klimatické vplyvy | [9 empty] | znížená | [9 empty] | VRN | 0 | 0 | 0 | 0 | 0 | 2
| Kompletačná činnosť | [9 empty] | znížená | [9 empty] | KOMPLETACNA | 0 | 0 | 0 | 0 | 0 | 2
Celkové náklady za stavbu 1) + 2)
ROZPOČET
Stavba:
Veľký Krtíš ODI PZ, rekonštrukcia a modernizácia objektu
Objekt:
SO 01.2 Budova ODI PZ Veľký Krtíš - neoprávnené práce
Časť:
2.1 - Stavebné práce
Miesto: |  |  | Veľký Krtíš |  |  | Dátum:
Objednávateľ: |  |  | Ministerstvo vnútra Slovenskej republiky |  |  | Projektant: | PROMOST s.r.o.
Zhotoviteľ: |  |  | 0 |  |  | Spracovateľ: | Ing. Michal Slobodník
PČ | Typ | Kód | Popis | MJ | Množstvo | J.cena [EUR] | Cena celkom [EUR] | Cenová sústava |  |  | DPH | J. Nh [h] | Nh celkom [h] | J. hmotnosť [t] | Hmotnosť celkom [t] | J. suť [t] | Suť Celkom [t]
Náklady z rozpočtu | [12 empty] | 0 |  | 6.3474 |  | 3.0472 |  | D | -1 | [7 empty] | 0
| D | HSV | Práce a dodávky HSV | [9 empty] | 0 |  | 5.0154 |  | 3.0055 | 1 | D | 0 | ROZPOCET | [6 empty] | 0
| D | 3 | Zvislé a kompletné konštrukcie | [9 empty] | 0 |  | 1.9087 |  | 0 | 1 | D | 1 | ROZPOCET | [6 empty] | 0
1 | K | 317163322 | Keramický preklad BRITTERM Atlas 23,8, šírky 75 mm, výšky 238 mm, dĺžky 1250 mm, alebo ekvivalentná náhrada | ks | 2 | [5 empty] | znížená |  | 0 | 0.05338 | 0.10676 | 0 | 0 | 4 | K | 2 | ROZPOCET | 0 | 0 | 0 | 0 | 0 | 2 | 0 | 4 | -137264650
2 | K | 342242312 | Priečky z tehál pálených BRITTERM 11,5 P+D P 10, na maltu MVC (115x365x238), alebo ekvivalentná náhrada | m2 | 12.733 | [5 empty] | znížená |  | 0 | 0.14133 | 1.7996 | 0 | 0 | 4 | K | 2 | ROZPOCET | 0 | 0 | 0 | 0 | 0 | 2 | 0 | 4 | 2055535280
3 | K | 342948112 | Ukotvenie priečok k murovaným konštrukciám priskrutkovaním | m | 9.64 | [5 empty] | znížená |  | 0 | 0.00016 | 0.0015424 | 0 | 0 | 4 | K | 2 | ROZPOCET | 0 | 0 | 0 | 0 | 0 | 2 | 0 | 4 | -568847574
4 | K | 342948113 | Ukotvenie priečok k betónovým konštrukciám priskrutkovaním | m | 5.275 | [5 empty] | znížená |  | 0 | 0.00016 | 0.000844 | 0 | 0 | 4 | K | 2 | ROZPOCET | 0 | 0 | 0 | 0 | 0 | 2 | 0 | 4 | 482239954
| D | 6 | Úpravy povrchov, podlahy, osadenie | [9 empty] | 0 |  | 3.1067 |  | 0 | 1 | D | 1 | ROZPOCET | [6 empty] | 0
5 | K | 610991111 | Zakrývanie výplní vnútorných okenných otvorov, predmetov a konštrukcií | m2 | 12.12 | [5 empty] | znížená |  | 0 | 0.00019 | 0.0023028 | 0 | 0 | 4 | K | 2 | ROZPOCET | 0 | 0 | 0 | 0 | 0 | 2 | 0 | 4 | -541231648
6 | K | 611401111 | Omietka jednotlivých malých plôch na stropoch akoukoľvek maltou s plochou jednotlivo do 0, 09 m2 | ks | 8 | [5 empty] | znížená |  | 0 | 0.00552 | 0.04416 | 0 | 0 | 4 | K | 2 | ROZPOCET | 0 | 0 | 0 | 0 | 0 | 2 | 0 | 4 | -1340444262
7 | K | 611401211 | Omietka jednotlivých malých plôch na stropoch s plochou jednotlivo nad 0, 09 do 0,25 m2 | ks | 4 | [5 empty] | znížená |  | 0 | 0.01377 | 0.05508 | 0 | 0 | 4 | K | 2 | ROZPOCET | 0 | 0 | 0 | 0 | 0 | 2 | 0 | 4 | 1681621229
8 | K | 611401311 | Omietka jednotlivých malých plôch na stropoch s plochou jednotlivo nad 0, 25 do 1 m2 | ks | 2 | [5 empty] | znížená |  | 0 | 0.05461 | 0.10922 | 0 | 0 | 4 | K | 2 | ROZPOCET | 0 | 0 | 0 | 0 | 0 | 2 | 0 | 4 | -1732795243
9 | K | 611421331 | Oprava vnútorných vápenných omietok stropov železobetónových rovných tvárnicových a klenieb, opravovaná plocha nad 10 do 30 % štukových | m2 | 21.595 | [5 empty] | znížená |  | 0 | 0.01835 | 0.39627 | 0 | 0 | 4 | K | 2 | ROZPOCET | 0 | 0 | 0 | 0 | 0 | 2 | 0 | 4 | -1823325144
10 | K | 612401191 | Omietka jednotlivých malých plôch vnútorných stien akoukoľvek maltou do 0, 09 m2 | ks | 12 | [5 empty] | znížená |  | 0 | 0.00445 | 0.0534 | 0 | 0 | 4 | K | 2 | ROZPOCET | 0 | 0 | 0 | 0 | 0 | 2 | 0 | 4 | 1978194472
11 | K | 612401291 | Omietka jednotlivých malých plôch vnútorných stien akoukoľvek maltou nad 0, 09 do 0,25 m2 | ks | 6 | [5 empty] | znížená |  | 0 | 0.01275 | 0.0765 | 0 | 0 | 4 | K | 2 | ROZPOCET | 0 | 0 | 0 | 0 | 0 | 2 | 0 | 4 | 852403869
12 | K | 612401391 | Omietka jednotlivých malých plôch vnútorných stien akoukoľvek maltou nad 0, 25 do 1 m2 | ks | 2 | [5 empty] | znížená |  | 0 | 0.0439 | 0.0878 | 0 | 0 | 4 | K | 2 | ROZPOCET | 0 | 0 | 0 | 0 | 0 | 2 | 0 | 4 | 1388496481
13 | K | 612409991 | Začistenie omietok (s dodaním hmoty) okolo okien, dverí,podláh, obkladov atď. | m | 45.83 | [5 empty] | znížená |  | 0 | 0.00432 | 0.19799 | 0 | 0 | 4 | K | 2 | ROZPOCET | 0 | 0 | 0 | 0 | 0 | 2 | 0 | 4 | 304043146
14 | K | 612421331 | Oprava vnútorných vápenných omietok stien, v množstve opravenej plochy nad 10 do 30 % štukových | m2 | 28.004 | [5 empty] | znížená |  | 0 | 0.01634 | 0.45759 | 0 | 0 | 4 | K | 2 | ROZPOCET | 0 | 0 | 0 | 0 | 0 | 2 | 0 | 4 | 104647982
15 | K | 612451320 | Oprava vnútorných cementových omietok stien v množstve opravovanej plochy nad 10 do 30 % hladkých | m2 | 14.064 | [5 empty] | znížená |  | 0 | 0.01151 | 0.16188 | 0 | 0 | 4 | K | 2 | ROZPOCET | 0 | 0 | 0 | 0 | 0 | 2 | 0 | 4 | -641779871
16 | K | 612460111 | Príprava vnútorného podkladu stien na silno a nerovnomerne nasiakavé podklady regulátorom nasiakavosti | m2 | 25.466 | [5 empty] | znížená |  | 0 | 0.00045 | 0.01146 | 0 | 0 | 4 | K | 2 | ROZPOCET | 0 | 0 | 0 | 0 | 0 | 2 | 0 | 4 | -1215277175
17 | K | 612460121 | Príprava vnútorného podkladu stien penetráciou základnou | m2 | 25.466 | [5 empty] | znížená |  | 0 | 0.00136 | 0.034634 | 0 | 0 | 4 | K | 2 | ROZPOCET | 0 | 0 | 0 | 0 | 0 | 2 | 0 | 4 | 1517366330
18 | K | 612460151 | Príprava vnútorného podkladu stien cementovým prednástrekom, hr. 3 mm | m2 | 25.466 | [5 empty] | znížená |  | 0 | 0.00624 | 0.15891 | 0 | 0 | 4 | K | 2 | ROZPOCET | 0 | 0 | 0 | 0 | 0 | 2 | 0 | 4 | -102503663
19 | K | 612460243 | Vnútorná omietka stien vápennocementová jadrová (hrubá), hr. 20 mm | m2 | 25.466 | [5 empty] | znížená |  | 0 | 0.0374 | 0.95243 | 0 | 0 | 4 | K | 2 | ROZPOCET | 0 | 0 | 0 | 0 | 0 | 2 | 0 | 4 | 819313042
20 | K | 612460253 | Vnútorná omietka stien vápennocementová štuková (jemná), hr. 5 mm | m2 | 23.724 | [5 empty] | znížená |  | 0 | 0.01024 | 0.24293 | 0 | 0 | 4 | K | 2 | ROZPOCET | 0 | 0 | 0 | 0 | 0 | 2 | 0 | 4 | -2138376720
21 | K | 642942111 | Osadenie oceľovej dverovej zárubne alebo rámu, plochy otvoru do 2,5 m2 | ks | 2 | [5 empty] | znížená |  | 0 | 0.0175 | 0.035 | 0 | 0 | 4 | K | 2 | ROZPOCET | 0 | 0 | 0 | 0 | 0 | 2 | 0 | 4 | 1197479046
22 | M | 553310009000 | Zárubňa oceľová CgU šxvxhr 900x1970x160 mm P, DP/001 | ks | 2 | [5 empty] | znížená |  | 0 | 0.0146 | 0.0292 | 0 | 0 | 8 | M | 2 | ROZPOCET | 0 | 0 | 0 | 0 | 0 | 2 | 0 | 4 | -1167496731
| D | 9 | Ostatné konštrukcie a práce-búranie | [9 empty] | 0 |  | 0 |  | 3.0055 | 1 | D | 1 | ROZPOCET | [6 empty] | 0
23 | K | 962031132 | Búranie priečok z tehál pálených, plných alebo dutých hr. do 150 mm, -0,19600t | m2 | 12.344 | [5 empty] | znížená |  | 0 | 0 | 0 | 0.196 | 2.4194 | 4 | K | 2 | ROZPOCET | 0 | 0 | 0 | 0 | 0 | 2 | 0 | 4 | 1664476900
24 | K | 965081712 | Búranie dlažieb, bez podklad. lôžka z xylolit., alebo keramických dlaždíc hr. do 10 mm, -0,02000t | m2 | 4.98 | [5 empty] | znížená |  | 0 | 0 | 0 | 0.02 | 0.0996 | 4 | K | 2 | ROZPOCET | 0 | 0 | 0 | 0 | 0 | 2 | 0 | 4 | 1510875289
25 | K | 968061125 | Vyvesenie dreveného dverného krídla do suti plochy do 2 m2, -0,02400t | ks | 3 | [5 empty] | znížená |  | 0 | 0 | 0 | 0.024 | 0.072 | 4 | K | 2 | ROZPOCET | 0 | 0 | 0 | 0 | 0 | 2 | 0 | 4 | 569206635
26 | K | 968072455 | Vybúranie kovových dverových zárubní plochy do 2 m2, -0,07600t | m2 | 5.454 | [5 empty] | znížená |  | 0 | 0 | 0 | 0.076 | 0.4145 | 4 | K | 2 | ROZPOCET | 0 | 0 | 0 | 0 | 0 | 2 | 0 | 4 | 858798962
27 | K | 979011131 | Zvislá doprava sutiny po schodoch ručne do 3.5 m | t | 3.047 | [5 empty] | znížená |  | 0 | 0 | 0 | 0 | 0 | 4 | K | 2 | ROZPOCET | 0 | 0 | 0 | 0 | 0 | 2 | 0 | 4 | -1841276646
28 | K | 979081111 | Odvoz sutiny a vybúraných hmôt na skládku do 1 km | t | 3.047 | [5 empty] | znížená |  | 0 | 0 | 0 | 0 | 0 | 4 | K | 2 | ROZPOCET | 0 | 0 | 0 | 0 | 0 | 2 | 0 | 4 | -1080471124
29 | K | 979081121 | Odvoz sutiny a vybúraných hmôt na skládku za každý ďalší 1 km | t | 45.705 | [5 empty] | znížená |  | 0 | 0 | 0 | 0 | 0 | 4 | K | 2 | ROZPOCET | 0 | 0 | 0 | 0 | 0 | 2 | 0 | 4 | -1596949396
30 | K | 979082111 | Vnútrostavenisková doprava sutiny a vybúraných hmôt do 10 m | t | 3.047 | [5 empty] | znížená |  | 0 | 0 | 0 | 0 | 0 | 4 | K | 2 | ROZPOCET | 0 | 0 | 0 | 0 | 0 | 2 | 0 | 4 | 930474027
31 | K | 979082121 | Vnútrostavenisková doprava sutiny a vybúraných hmôt za každých ďalších 5 m | t | 24.376 | [5 empty] | znížená |  | 0 | 0 | 0 | 0 | 0 | 4 | K | 2 | ROZPOCET | 0 | 0 | 0 | 0 | 0 | 2 | 0 | 4 | 542671390
32 | K | 979089012 | Poplatok za skladovanie - betón, tehly, dlaždice (17 01 ), ostatné | t | 3.047 | [5 empty] | znížená |  | 0 | 0 | 0 | 0 | 0 | 4 | K | 2 | ROZPOCET | 0 | 0 | 0 | 0 | 0 | 2 | 0 | 4 | -15133474
| D | 99 | Presun hmôt HSV | [9 empty] | 0 |  | 0 |  | 0 | 1 | D | 1 | ROZPOCET | [6 empty] | 0
33 | K | 999281111 | Presun hmôt pre opravy a údržbu objektov vrátane vonkajších plášťov výšky do 25 m | t | 5.015 | [5 empty] | znížená |  | 0 | 0 | 0 | 0 | 0 | 4 | K | 2 | ROZPOCET | 0 | 0 | 0 | 0 | 0 | 2 | 0 | 4 | -647689410
| D | PSV | Práce a dodávky PSV | [9 empty] | 0 |  | 1.332 |  | 0.04167 | 2 | D | 0 | ROZPOCET | [6 empty] | 0
| D | 766 | Konštrukcie stolárske | [9 empty] | 0 |  | 0.064454 |  | 0 | 2 | D | 1 | ROZPOCET | [6 empty] | 0
34 | K | 766660011 | Vyvesenie alebo zavesenie drevených krídiel dverí, pre vykonanie stavebných zmien, plochy do 2 m2 | ks | 1 | [5 empty] | znížená |  | 0 | 0 | 0 | 0 | 0 | 16 | K | 2 | ROZPOCET | 0 | 0 | 0 | 0 | 0 | 2 | 0 | 16 | -527676870
35 | K | 766662112 | Montáž dverového krídla otočného jednokrídlového poldrážkového, do existujúcej zárubne, vrátane kovania | ks | 2 | [5 empty] | znížená |  | 0 | 0 | 0 | 0 | 0 | 16 | K | 2 | ROZPOCET | 0 | 0 | 0 | 0 | 0 | 2 | 0 | 16 | -1121723434
36 | M | 549150000600 | Kľučka dverová 2x, 2x rozeta BB, FAB, nehrdzavejúca oceľ, povrch nerez brúsený, SAPELI, alebo ekvivalentná náhrada | ks | 2 | [5 empty] | znížená |  | 0 | 0.001 | 0.002 | 0 | 0 | 32 | M | 2 | ROZPOCET | 0 | 0 | 0 | 0 | 0 | 2 | 0 | 16 | -492039365
37 | M | 611610003600 | Dvere vnútorné jednokrídlové, šírka 600-900 mm, výplň DTD doska, povrch dyha M10, plné, SAPELI, alebo ekvivalentná náhrada, DP/001 | ks | 2 | [5 empty] | znížená |  | 0 | 0.025 | 0.05 | 0 | 0 | 32 | M | 2 | ROZPOCET | 0 | 0 | 0 | 0 | 0 | 2 | 0 | 16 | 1236841044
38 | K | 766669113 | Montáž kovania - okapného plechu | ks | 4 | [5 empty] | znížená |  | 0 | 0 | 0 | 0 | 0 | 16 | K | 2 | ROZPOCET | 0 | 0 | 0 | 0 | 0 | 2 | 0 | 16 | 284959407
39 | M | 138210001200 | Plech hladký pozinkovaný farbený v RAL, hr. 0,60 mm | m2 | 1.44 | [5 empty] | znížená |  | 0 | 0.00726 | 0.010454 | 0 | 0 | 32 | M | 2 | ROZPOCET | 0 | 0 | 0 | 0 | 0 | 2 | 0 | 16 | 1946788697
40 | K | 766669117 | Montáž samozatvárača pre dverné krídla s hmotnosťou do 50 kg | ks | 2 | [5 empty] | znížená |  | 0 | 0 | 0 | 0 | 0 | 16 | K | 2 | ROZPOCET | 0 | 0 | 0 | 0 | 0 | 2 | 0 | 16 | 1663450968
41 | M | 549170000500 | Samozatvárač dverí do 60 kg hydraulický, rozmer 173x85,5x76 mm, pre dvere šírky max. 900 mm, KOVANIA, alebo ekvivalentná náhrada | ks | 2 | [5 empty] | znížená |  | 0 | 0.001 | 0.002 | 0 | 0 | 32 | M | 2 | ROZPOCET | 0 | 0 | 0 | 0 | 0 | 2 | 0 | 16 | -315202998
42 | K | 998766102 | Presun hmot pre konštrukcie stolárske v objektoch výšky nad 6 do 12 m | t | 0.064 | [5 empty] | znížená |  | 0 | 0 | 0 | 0 | 0 | 16 | K | 2 | ROZPOCET | 0 | 0 | 0 | 0 | 0 | 2 | 0 | 16 | -721052257
| D | 767 | Konštrukcie doplnkové kovové | [9 empty] | 0 |  | 0.01128 |  | 0 | 2 | D | 1 | ROZPOCET | [6 empty] | 0
43 | K | 767649194 | Montáž doplnkov dverí - madlo | ks | 4 | [5 empty] | znížená |  | 0 | 2e-05 | 8e-05 | 0 | 0 | 16 | K | 2 | ROZPOCET | 0 | 0 | 0 | 0 | 0 | 2 | 0 | 16 | 1134665901
44 | M | 549150001610 | Madlo dverové pre ZŤP, priemer 50 mm, dĺžka 850 mm | ks | 4 | [5 empty] | znížená |  | 0 | 0.0028 | 0.0112 | 0 | 0 | 32 | M | 2 | ROZPOCET | 0 | 0 | 0 | 0 | 0 | 2 | 0 | 16 | 1283245056
45 | K | 998767102 | Presun hmôt pre kovové stavebné doplnkové konštrukcie v objektoch výšky nad 6 do 12 m | t | 0.011 | [5 empty] | znížená |  | 0 | 0 | 0 | 0 | 0 | 16 | K | 2 | ROZPOCET | 0 | 0 | 0 | 0 | 0 | 2 | 0 | 16 | 529686814
| D | 771 | Podlahy z dlaždíc | [9 empty] | 0 |  | 0.72592 |  | 0 | 2 | D | 1 | ROZPOCET | [6 empty] | 0
46 | K | 771415016 | Montáž soklíkov z obkladačiek do tmelu veľ. 150 x 300 mm | m | 20.46 | [5 empty] | znížená |  | 0 | 0.00102 | 0.020869 | 0 | 0 | 16 | K | 2 | ROZPOCET | 0 | 0 | 0 | 0 | 0 | 2 | 0 | 16 | -736494457
47 | M | 597740000750 | Dlaždice keramické s protišmykovým povrchom lxvxhr 300x300x11 mm, jednofarebné | m2 | 3.13 | [5 empty] | znížená |  | 0 | 0.024 | 0.07512 | 0 | 0 | 32 | M | 2 | ROZPOCET | 0 | 0 | 0 | 0 | 0 | 2 | 0 | 16 | -756280070
48 | K | 771575109 | Montáž podláh z dlaždíc keramických do tmelu veľ. 300 x 300 mm | m2 | 16.965 | [5 empty] | znížená |  | 0 | 0.00469 | 0.079566 | 0 | 0 | 16 | K | 2 | ROZPOCET | 0 | 0 | 0 | 0 | 0 | 2 | 0 | 16 | -796103036
49 | M | 597740000750 | Dlaždice keramické s protišmykovým povrchom lxvxhr 300x300x11 mm, jednofarebné | m2 | 17.304 | [5 empty] | znížená |  | 0 | 0.024 | 0.4153 | 0 | 0 | 32 | M | 2 | ROZPOCET | 0 | 0 | 0 | 0 | 0 | 2 | 0 | 16 | 118563792
50 | K | 771575129 | Montáž podláh z dlaždíc keramických do tmelu v obmedzenom priestore veľ. 300 x 300 mm | m2 | 4.63 | [5 empty] | znížená |  | 0 | 0.00469 | 0.021715 | 0 | 0 | 16 | K | 2 | ROZPOCET | 0 | 0 | 0 | 0 | 0 | 2 | 0 | 16 | 756843745
51 | M | 597740000750 | Dlaždice keramické s protišmykovým povrchom lxvxhr 300x300x11 mm, jednofarebné | m2 | 4.723 | [5 empty] | znížená |  | 0 | 0.024 | 0.11335 | 0 | 0 | 32 | M | 2 | ROZPOCET | 0 | 0 | 0 | 0 | 0 | 2 | 0 | 16 | 1001257329
52 | K | 998771102 | Presun hmôt pre podlahy z dlaždíc v objektoch výšky nad 6 do 12 m | t | 0.726 | [5 empty] | znížená |  | 0 | 0 | 0 | 0 | 0 | 16 | K | 2 | ROZPOCET | 0 | 0 | 0 | 0 | 0 | 2 | 0 | 16 | 1635744308
| D | 776 | Podlahy povlakové | [9 empty] | 0 |  | 0.098905 |  | 0.04167 | 2 | D | 1 | ROZPOCET | [6 empty] | 0
53 | K | 776401800 | Demontáž soklíkov alebo líšt | m | 23.725 | [5 empty] | znížená |  | 0 | 0 | 0 | 0.001 | 0.023725 | 16 | K | 2 | ROZPOCET | 0 | 0 | 0 | 0 | 0 | 2 | 0 | 16 | 43460335
54 | K | 776511820 | Odstránenie povlakových podláh z nášľapnej plochy lepených s podložkou, -0,00100t | m2 | 17.945 | [5 empty] | znížená |  | 0 | 0 | 0 | 0.001 | 0.017945 | 16 | K | 2 | ROZPOCET | 0 | 0 | 0 | 0 | 0 | 2 | 0 | 16 | 845968349
55 | K | 776990105 | Vysávanie podkladu pred kladením povlakovýck podláh | m2 | 21.595 | [5 empty] | znížená |  | 0 | 0 | 0 | 0 | 0 | 16 | K | 2 | ROZPOCET | 0 | 0 | 0 | 0 | 0 | 2 | 0 | 16 | 1341971772
56 | K | 776990110 | Penetrovanie podkladu pred kladením povlakových podláh | m2 | 21.595 | [5 empty] | znížená |  | 0 | 8e-05 | 0.0017276 | 0 | 0 | 16 | K | 2 | ROZPOCET | 0 | 0 | 0 | 0 | 0 | 2 | 0 | 16 | -2011581500
57 | K | 776992125 | Vyspravenie podkladu nivelačnou stierkou hr. 3 mm | m2 | 21.595 | [5 empty] | znížená |  | 0 | 0.0045 | 0.097177 | 0 | 0 | 16 | K | 2 | ROZPOCET | 0 | 0 | 0 | 0 | 0 | 2 | 0 | 16 | 1695728758
58 | K | 776992200 | Príprava podkladu prebrúsením strojne brúskou na betón | m2 | 21.595 | [5 empty] | znížená |  | 0 | 0 | 0 | 0 | 0 | 16 | K | 2 | ROZPOCET | 0 | 0 | 0 | 0 | 0 | 2 | 0 | 16 | -1378816341
59 | K | 998776102 | Presun hmôt pre podlahy povlakové v objektoch výšky nad 6 do 12 m | t | 0.099 | [5 empty] | znížená |  | 0 | 0 | 0 | 0 | 0 | 16 | K | 2 | ROZPOCET | 0 | 0 | 0 | 0 | 0 | 2 | 0 | 16 | -956664307
| D | 781 | Obklady | [9 empty] | 0 |  | 0.36297 |  | 0 | 2 | D | 1 | ROZPOCET | [6 empty] | 0
60 | K | 781445121 | Montáž obkladov vnútor. stien z obkladačiek kladených do tmelu v obmedzenom priestore veľ. 200x250 mm | m2 | 15.806 | [5 empty] | znížená |  | 0 | 0.00384 | 0.060695 | 0 | 0 | 16 | K | 2 | ROZPOCET | 0 | 0 | 0 | 0 | 0 | 2 | 0 | 16 | -837325807
61 | M | 597640002200 | Obkladačky keramické MARMO, lxvxhr 198x248x6,8 mm, farba béžová, RAKO, alebo ekvivalentná náhrada | m2 | 16.122 | [5 empty] | znížená |  | 0 | 0.0176 | 0.28375 | 0 | 0 | 32 | M | 2 | ROZPOCET | 0 | 0 | 0 | 0 | 0 | 2 | 0 | 16 | -391688887
62 | K | 781491111 | Montáž plastových profilov pre obklad do tmelu - roh steny | m | 9.34 | [5 empty] | znížená |  | 0 | 0.0005 | 0.00467 | 0 | 0 | 16 | K | 2 | ROZPOCET | 0 | 0 | 0 | 0 | 0 | 2 | 0 | 16 | 1733857251
63 | M | 5628471200 | Profil rohový vonkajší PVC biely pre obklady 6 mm dl. 2,7 m | m | 9.527 | [5 empty] | znížená |  | 0 | 0 | 0 | 0 | 0 | 32 | M | 2 | ROZPOCET | 0 | 0 | 0 | 0 | 0 | 2 | 0 | 16 | -902029163
64 | K | 781491115 | Montáž plastových profilov pre obklad do tmelu - ukončenie obkladu | m | 7.71 | [5 empty] | znížená |  | 0 | 0.0005 | 0.003855 | 0 | 0 | 16 | K | 2 | ROZPOCET | 0 | 0 | 0 | 0 | 0 | 2 | 0 | 16 | -1789196269
65 | M | 5628471500 | Profil ukončovací PVC biely pre obklady 6 mm dl. 2,7 m | m | 7.864 | [5 empty] | znížená |  | 0 | 0 | 0 | 0 | 0 | 32 | M | 2 | ROZPOCET | 0 | 0 | 0 | 0 | 0 | 2 | 0 | 16 | -238597679
66 | K | 781675204 | Montáž obkladov ostenia z obkladačiek keramických do tmelu, akákoľvek veľkosť | m | 1.14 | [5 empty] | znížená |  | 0 | 0.00101 | 0.0011514 | 0 | 0 | 16 | K | 2 | ROZPOCET | 0 | 0 | 0 | 0 | 0 | 2 | 0 | 16 | -1529280474
67 | M | 597640002200 | Obkladačky keramické MARMO, lxvxhr 198x248x6,8 mm, farba béžová, RAKO, alebo ekvivalentná náhrada | m2 | 0.503 | [5 empty] | znížená |  | 0 | 0.0176 | 0.0088528 | 0 | 0 | 32 | M | 2 | ROZPOCET | 0 | 0 | 0 | 0 | 0 | 2 | 0 | 16 | 1738376469
68 | K | 998781102 | Presun hmôt pre obklady keramické v objektoch výšky nad 6 do 12 m | t | 0.363 | [5 empty] | znížená |  | 0 | 0 | 0 | 0 | 0 | 16 | K | 2 | ROZPOCET | 0 | 0 | 0 | 0 | 0 | 2 | 0 | 16 | 456940319
| D | 783 | Nátery | [9 empty] | 0 |  | 0.00083872 |  | 0 | 2 | D | 1 | ROZPOCET | [6 empty] | 0
69 | K | 783225100 | Nátery kov.stav.doplnk.konštr. syntetické na vzduchu schnúce dvojnás. 1x s emailov. - 105µm | m2 | 2.621 | [5 empty] | znížená |  | 0 | 0.00024 | 0.00062904 | 0 | 0 | 16 | K | 2 | ROZPOCET | 0 | 0 | 0 | 0 | 0 | 2 | 0 | 16 | 729401417
70 | K | 783226100 | Nátery kov.stav.doplnk.konštr. syntetické na vzduchu schnúce základný - 35µm | m2 | 2.621 | [5 empty] | znížená |  | 0 | 8e-05 | 0.00020968 | 0 | 0 | 16 | K | 2 | ROZPOCET | 0 | 0 | 0 | 0 | 0 | 2 | 0 | 16 | -1087699038
| D | 784 | Maľby | [9 empty] | 0 |  | 0.067621 |  | 0 | 2 | D | 1 | ROZPOCET | [6 empty] | 0
71 | K | 784410010 | Oblepenie vypínačov, zásuviek páskou výšky do 3,80 m | ks | 10 | [5 empty] | znížená |  | 0 | 0 | 0 | 0 | 0 | 16 | K | 2 | ROZPOCET | 0 | 0 | 0 | 0 | 0 | 2 | 0 | 16 | 69485958
72 | K | 784410030 | Oblepenie soklov, stykov, okrajov a iných zariadení, výšky miestnosti do 3,80 m | m | 45.83 | [5 empty] | znížená |  | 0 | 0 | 0 | 0 | 0 | 16 | K | 2 | ROZPOCET | 0 | 0 | 0 | 0 | 0 | 2 | 0 | 16 | -1527673216
73 | K | 784410100 | Penetrovanie jednonásobné jemnozrnných podkladov výšky do 3,80 m | m2 | 73.323 | [5 empty] | znížená |  | 0 | 0.00018 | 0.013198 | 0 | 0 | 16 | K | 2 | ROZPOCET | 0 | 0 | 0 | 0 | 0 | 2 | 0 | 16 | 86987438
74 | K | 784410200 | Mydlenie podkladu jednonásobné výšky do 3,80 m | m2 | 49.599 | [5 empty] | znížená |  | 0 | 2e-05 | 0.00099198 | 0 | 0 | 16 | K | 2 | ROZPOCET | 0 | 0 | 0 | 0 | 0 | 2 | 0 | 16 | -1863904024
75 | K | 784410500 | Prebrúsenie a oprášenie jemnozrnných povrchov výšky do 3,80 m | m2 | 49.599 | [5 empty] | znížená |  | 0 | 0 | 0 | 0 | 0 | 16 | K | 2 | ROZPOCET | 0 | 0 | 0 | 0 | 0 | 2 | 0 | 16 | 2112603577
76 | K | 784410600 | Vyrovnanie trhlín a nerovností na jemnozrnných povrchoch výšky do 3,80 m | m2 | 49.599 | [5 empty] | znížená |  | 0 | 8e-05 | 0.0039679 | 0 | 0 | 16 | K | 2 | ROZPOCET | 0 | 0 | 0 | 0 | 0 | 2 | 0 | 16 | -1886424215
77 | K | 784418013 | Zakrývanie podláh a zariadení plachtou v miestnostiach alebo na schodisku | m2 | 21.595 | [5 empty] | znížená |  | 0 | 0.00117 | 0.025266 | 0 | 0 | 16 | K | 2 | ROZPOCET | 0 | 0 | 0 | 0 | 0 | 2 | 0 | 16 | 504633891
78 | K | 784452471 | Maľby z maliarskych zmesí Primalex, Farmal, ručne nanášané tónované s bielym stropom dvojnásobné na jemnozrnný podklad výšky do 3,80 m, alebo ekvivalentná náhrada | m2 | 73.323 | [5 empty] | znížená |  | 0 | 0.00033 | 0.024197 | 0 | 0 | 16 | K | 2 | ROZPOCET | 0 | 0 | 0 | 0 | 0 | 2 | 0 | 16 | 2042210953

## 2.2 - Zdravotechnika
[9 empty] | >> skryté stĺpce << | [9 empty] | {74770ae8-5527-421d-9dba-be1d81ed034b}
0
| KRYCÍ LIST ROZPOČTU | [8 empty] | v --- nižšie sa nachádzajú doplnkové a pomocné údaje k zostavám --- v | [8 empty] | False
Stavba:
Veľký Krtíš ODI PZ, rekonštrukcia a modernizácia objektu
Objekt:
SO 01.2 Budova ODI PZ Veľký Krtíš - neoprávnené práce
Časť:
1.2.2 - Zdravotechnika
| JKSO: |  | 801 61 |  |  | KS: | 1220
| Miesto: |  | Veľký Krtíš |  |  | Dátum:
| CPV: |  | 45216110-8 |  |  | CPA: | 41.00.43
| Objednávateľ: |  |  |  |  | IČO: | 00151866
|  | Ministerstvo vnútra Slovenskej republiky |  |  |  | IČ DPH:
| Zhotoviteľ: |  |  |  |  | IČO: | 0
|  | 0 |  |  |  | IČ DPH: | 0
| Projektant: |  |  |  |  | IČO: | 45351856
|  | PROMOST s.r.o. |  |  |  | IČ DPH: | SK 2022945430
| Spracovateľ: |  |  |  |  | IČO:
|  | Ing. Michal Slobodník |  |  |  | IČ DPH:
Poznámka:
Náklady z rozpočtu
Ostatné náklady
Cena bez DPH
|  |  | Základ dane |  |  | Sadzba dane | Výška dane
| DPH | základná |  |  |  | 20%
|  | znížená |  |  |  | 20%
|  | zákl. prenesená | 0 |  |  | 20% | 0
|  | zníž. prenesená | 0 |  |  | 20% | 0
|  | nulová | 0 |  |  | 0% | 0
| Cena s DPH |  |  | v | EUR
| Projektant |  |  | Spracovateľ
| Dátum a podpis: |  | Pečiatka | Dátum a podpis: |  |  | Pečiatka
| Objednávateľ |  |  | Zhotoviteľ
| Dátum a podpis: |  | Pečiatka | Dátum a podpis: |  |  | Pečiatka
REKAPITULÁCIA ROZPOČTU
Stavba:
Veľký Krtíš ODI PZ, rekonštrukcia a modernizácia objektu
Objekt:
SO 01.2 Budova ODI PZ Veľký Krtíš - neoprávnené práce
Časť:
1.2.2 - Zdravotechnika
Miesto: |  |  | Veľký Krtíš |  |  | Dátum:
Objednávateľ: |  |  | Ministerstvo vnútra Slovenskej republiky |  |  | Projektant: | PROMOST s.r.o.
Zhotoviteľ: |  |  | 0 |  |  | Spracovateľ: | Ing. Michal Slobodník
Kód dielu - Popis | [6 empty] | Cena celkom [EUR]
1) Náklady z rozpočtu | [19 empty] | -1
HSV - Práce a dodávky HSV
6 - Úpravy povrchov, podlahy, osadenie
9 - Ostatné konštrukcie a práce-búranie
99 - Presun hmôt HSV
PSV - Práce a dodávky PSV
713 - Izolácie tepelné
721 - Zdravotechnika - vnútorná kanalizácia
722 - Zdravotechnika - vnútorný vodovod
725 - Zdravotechnika - zariaďovacie predmety
2) Ostatné náklady | [10 empty] | DPH
| GZS | [9 empty] | znížená | [9 empty] | VRN | 0 | 0 | 0 | 0 | 0 | 2
| Mimostaven. doprava | [9 empty] | znížená | [9 empty] | VRN | 0 | 0 | 0 | 0 | 0 | 2
| Sťažené podmienky | [9 empty] | znížená | [9 empty] | VRN | 0 | 0 | 0 | 0 | 0 | 2
| Vplyv prostredia | [9 empty] | znížená | [9 empty] | VRN | 0 | 0 | 0 | 0 | 0 | 2
| Klimatické vplyvy | [9 empty] | znížená | [9 empty] | VRN | 0 | 0 | 0 | 0 | 0 | 2
| Kompletačná činnosť | [9 empty] | znížená | [9 empty] | KOMPLETACNA | 0 | 0 | 0 | 0 | 0 | 2
Celkové náklady za stavbu 1) + 2)
ROZPOČET
Stavba:
Veľký Krtíš ODI PZ, rekonštrukcia a modernizácia objektu
Objekt:
SO 01.2 Budova ODI PZ Veľký Krtíš - neoprávnené práce
Časť:
1.2.2 - Zdravotechnika
Miesto: |  |  | Veľký Krtíš |  |  | Dátum:
Objednávateľ: |  |  | Ministerstvo vnútra Slovenskej republiky |  |  | Projektant: | PROMOST s.r.o.
Zhotoviteľ: |  |  | 0 |  |  | Spracovateľ: | Ing. Michal Slobodník
PČ | Typ | Kód | Popis | MJ | Množstvo | J.cena [EUR] | Cena celkom [EUR] | Cenová sústava |  |  | DPH | J. Nh [h] | Nh celkom [h] | J. hmotnosť [t] | Hmotnosť celkom [t] | J. suť [t] | Suť Celkom [t]
Náklady z rozpočtu | [12 empty] | 0 |  | 1.4342 |  | 0.44297 |  | D | -1 | [7 empty] | 0
| D | HSV | Práce a dodávky HSV | [9 empty] | 0 |  | 0.50108 |  | 0.44117 | 1 | D | 0 | ROZPOCET | [6 empty] | 0
| D | 6 | Úpravy povrchov, podlahy, osadenie | [9 empty] | 0 |  | 0.47858 |  | 0 | 1 | D | 1 | ROZPOCET | [6 empty] | 0
1 | K | 612403399 | Hrubá výplň rýh na stenách akoukoľvek maltou, akejkoľvek šírky ryhy | m2 | 3.033 | [5 empty] | znížená |  | 0 | 0.10708 | 0.32477 | 0 | 0 | 4 | K | 2 | ROZPOCET | 0 | 0 | 0 | 0 | 0 | 2 | 0 | 4 | 1028150016
2 | K | 612423521 | Omietka rýh v stenách maltou vápennou šírky ryhy do 150 mm omietkou hladkou | m2 | 3.033 | [5 empty] | znížená |  | 0 | 0.05071 | 0.1538 | 0 | 0 | 4 | K | 2 | ROZPOCET | 0 | 0 | 0 | 0 | 0 | 2 | 0 | 4 | -1530081994
| D | 9 | Ostatné konštrukcie a práce-búranie | [9 empty] | 0 |  | 0.0225 |  | 0.44117 | 1 | D | 1 | ROZPOCET | [6 empty] | 0
3 | K | 971036005 | Jadrové vrty diamantovými korunkami do D 60 mm do stien - murivo tehlové -0,00005t | cm | 15 | [5 empty] | znížená |  | 0 | 0.0003 | 0.0045 | 5e-05 | 0.00075 | 4 | K | 2 | ROZPOCET | 0 | 0 | 0 | 0 | 0 | 2 | 0 | 4 | -657014656
4 | K | 972056009 | Jadrové vrty diamantovými korunkami do D 100 mm do stropov - železobetónových -0,00019t | cm | 20 | [5 empty] | znížená |  | 0 | 0.00042 | 0.0084 | 0.00019 | 0.0038 | 4 | K | 2 | ROZPOCET | 0 | 0 | 0 | 0 | 0 | 2 | 0 | 4 | 2051095971
5 | K | 972056012 | Jadrové vrty diamantovými korunkami do D 130 mm do stropov - železobetónových -0,00032t | cm | 20 | [5 empty] | znížená |  | 0 | 0.00048 | 0.0096 | 0.00032 | 0.0064 | 4 | K | 2 | ROZPOCET | 0 | 0 | 0 | 0 | 0 | 2 | 0 | 4 | 1202150011
6 | K | 974031142 | Vysekávanie rýh v akomkoľvek murive tehlovom na akúkoľvek maltu do hĺbky 70 mm a š. do 70 mm, -0,00900t | m | 2.7 | [5 empty] | znížená |  | 0 | 0 | 0 | 0.009 | 0.0243 | 4 | K | 2 | ROZPOCET | 0 | 0 | 0 | 0 | 0 | 2 | 0 | 4 | 2086994354
7 | K | 974031144 | Vysekávanie rýh v akomkoľvek murive tehlovom na akúkoľvek maltu do hĺbky 70 mm a š. do 150 mm, -0,01900t | m | 16.785 | [5 empty] | znížená |  | 0 | 0 | 0 | 0.019 | 0.31892 | 4 | K | 2 | ROZPOCET | 0 | 0 | 0 | 0 | 0 | 2 | 0 | 4 | 2001746738
8 | K | 974031164 | Vysekávanie rýh v akomkoľvek murive tehlovom na akúkoľvek maltu do hĺbky 150 mm a š. do 150 mm, -0,04000t | m | 2.175 | [5 empty] | znížená |  | 0 | 0 | 0 | 0.04 | 0.087 | 4 | K | 2 | ROZPOCET | 0 | 0 | 0 | 0 | 0 | 2 | 0 | 4 | -639167214
9 | K | 979011131 | Zvislá doprava sutiny po schodoch ručne do 3.5 m | t | 0.443 | [5 empty] | znížená |  | 0 | 0 | 0 | 0 | 0 | 4 | K | 2 | ROZPOCET | 0 | 0 | 0 | 0 | 0 | 2 | 0 | 4 | 436675306
10 | K | 979081111 | Odvoz sutiny a vybúraných hmôt na skládku do 1 km | t | 0.443 | [5 empty] | znížená |  | 0 | 0 | 0 | 0 | 0 | 4 | K | 2 | ROZPOCET | 0 | 0 | 0 | 0 | 0 | 2 | 0 | 4 | 1973050930
11 | K | 979081121 | Odvoz sutiny a vybúraných hmôt na skládku za každý ďalší 1 km | t | 6.645 | [5 empty] | znížená |  | 0 | 0 | 0 | 0 | 0 | 4 | K | 2 | ROZPOCET | 0 | 0 | 0 | 0 | 0 | 2 | 0 | 4 | -588209883
12 | K | 979082111 | Vnútrostavenisková doprava sutiny a vybúraných hmôt do 10 m | t | 0.443 | [5 empty] | znížená |  | 0 | 0 | 0 | 0 | 0 | 4 | K | 2 | ROZPOCET | 0 | 0 | 0 | 0 | 0 | 2 | 0 | 4 | -575074208
13 | K | 979082121 | Vnútrostavenisková doprava sutiny a vybúraných hmôt za každých ďalších 5 m | t | 3.544 | [5 empty] | znížená |  | 0 | 0 | 0 | 0 | 0 | 4 | K | 2 | ROZPOCET | 0 | 0 | 0 | 0 | 0 | 2 | 0 | 4 | -1443388929
14 | K | 979089012 | Poplatok za skladovanie - betón, tehly, dlaždice (17 01 ), ostatné | t | 0.443 | [5 empty] | znížená |  | 0 | 0 | 0 | 0 | 0 | 4 | K | 2 | ROZPOCET | 0 | 0 | 0 | 0 | 0 | 2 | 0 | 4 | 1198600573
| D | 99 | Presun hmôt HSV | [9 empty] | 0 |  | 0 |  | 0 | 1 | D | 1 | ROZPOCET | [6 empty] | 0
15 | K | 999281111 | Presun hmôt pre opravy a údržbu objektov vrátane vonkajších plášťov výšky do 25 m | t | 0.501 | [5 empty] | znížená |  | 0 | 0 | 0 | 0 | 0 | 4 | K | 2 | ROZPOCET | 0 | 0 | 0 | 0 | 0 | 2 | 0 | 4 | -614980960
| D | PSV | Práce a dodávky PSV | [9 empty] | 0 |  | 0.9331 |  | 0.0018 | 2 | D | 0 | ROZPOCET | [6 empty] | 0
| D | 713 | Izolácie tepelné | [9 empty] | 0 |  | 0.0065356 |  | 0 | 2 | D | 1 | ROZPOCET | [6 empty] | 0
16 | K | 713482121 | Montáž trubíc z PE, hr.15-20 mm,vnút.priemer do 38 mm | m | 16.785 | [5 empty] | znížená |  | 0 | 2e-05 | 0.0003357 | 0 | 0 | 16 | K | 2 | ROZPOCET | 0 | 0 | 0 | 0 | 0 | 2 | 0 | 16 | -1040833393
17 | M | 283310002800 | Izolačná PE trubica TUBOLIT DG 20x13 mm (d potrubia x hr. izolácie), nadrezaná, AZ FLEX, alebo ekvivalentná náhrada | m | 10.21 | [5 empty] | znížená |  | 0 | 4e-05 | 0.0004084 | 0 | 0 | 32 | M | 2 | ROZPOCET | 0 | 0 | 0 | 0 | 0 | 2 | 0 | 16 | -1381981240
18 | M | 283310004800 | Izolačná PE trubica TUBOLIT DG 28x20 mm (d potrubia x hr. izolácie), nadrezaná, AZ FLEX, alebo ekvivalentná náhrada | m | 3.239 | [5 empty] | znížená |  | 0 | 2e-05 | 6.478e-05 | 0 | 0 | 32 | M | 2 | ROZPOCET | 0 | 0 | 0 | 0 | 0 | 2 | 0 | 16 | -1654730254
19 | M | 283310004900 | Izolačná PE trubica TUBOLIT DG 35x20 mm (d potrubia x hr. izolácie), nadrezaná, AZ FLEX, alebo ekvivalentná náhrada | m | 3.672 | [5 empty] | znížená |  | 0 | 4e-05 | 0.00014688 | 0 | 0 | 32 | M | 2 | ROZPOCET | 0 | 0 | 0 | 0 | 0 | 2 | 0 | 16 | 1143468197
20 | K | 713530260 | Montáž protipožiarnych stropných prestupov potrubí DN otvoru/DN potrubia 107/82 mm izolované tmelom El90-180, s vloženou TI | ks | 1 | [5 empty] | znížená |  | 0 | 0.0001 | 0.0001 | 0 | 0 | 16 | K | 2 | ROZPOCET | 0 | 0 | 0 | 0 | 0 | 2 | 0 | 16 | -1636130438
21 | M | 449410002700 | Požiarny silikónový tmel HILTI CP 601S, objem 310 ml, alebo ekvivalentná náhrada | ks | 1 | [5 empty] | znížená |  | 0 | 0.00047 | 0.00047 | 0 | 0 | 32 | M | 2 | ROZPOCET | 0 | 0 | 0 | 0 | 0 | 2 | 0 | 16 | 250442320
22 | M | 631470000100 | Doska ProRox SL 960, 60x600x1000 mm, technická izolácia z kamennej vlny pre izolovanie nádrží, ROCKWOOL, alebo ekvivalentná náhrada | m2 | 1 | [5 empty] | znížená |  | 0 | 0.00343 | 0.00343 | 0 | 0 | 32 | M | 2 | ROZPOCET | 0 | 0 | 0 | 0 | 0 | 2 | 0 | 16 | -1251991523
23 | K | 713530270 | Montáž protipožiarnych stropných prestupov potrubí DN otvoru/DN potrubia 132/100 mm izolované tmelom El90-180, s vloženou TI | ks | 1 | [5 empty] | znížená |  | 0 | 0.0001 | 0.0001 | 0 | 0 | 16 | K | 2 | ROZPOCET | 0 | 0 | 0 | 0 | 0 | 2 | 0 | 16 | -307931624
24 | M | 449410002700 | Požiarny silikónový tmel HILTI CP 601S, objem 310 ml, alebo ekvivalentná náhrada | ks | 0.12 | [5 empty] | znížená |  | 0 | 0.00047 | 5.64e-05 | 0 | 0 | 32 | M | 2 | ROZPOCET | 0 | 0 | 0 | 0 | 0 | 2 | 0 | 16 | -468038005
25 | M | 631470000100 | Doska ProRox SL 960, 60x600x1000 mm, technická izolácia z kamennej vlny pre izolovanie nádrží, ROCKWOOL, alebo ekvivalentná náhrada | m2 | 0.415 | [5 empty] | znížená |  | 0 | 0.00343 | 0.0014234 | 0 | 0 | 32 | M | 2 | ROZPOCET | 0 | 0 | 0 | 0 | 0 | 2 | 0 | 16 | -1319960236
| D | 721 | Zdravotechnika - vnútorná kanalizácia | [9 empty] | 0 |  | 0.12429 |  | 0 | 2 | D | 1 | ROZPOCET | [6 empty] | 0
26 | K | 721140916 | Oprava odpadového potrubia liatinového prepojenie doterajšieho potrubia DN 125 | ks | 1 | [5 empty] | znížená |  | 0 | 0.00158 | 0.00158 | 0 | 0 | 16 | K | 2 | ROZPOCET | 0 | 0 | 0 | 0 | 0 | 2 | 0 | 16 | 12352437
27 | K | 721140926 | Oprava odpadového potrubia liatinového krátenie rúr DN 125 | ks | 1 | [5 empty] | znížená |  | 0 | 0 | 0 | 0 | 0 | 16 | K | 2 | ROZPOCET | 0 | 0 | 0 | 0 | 0 | 2 | 0 | 16 | -1396130450
28 | K | 721171109 | Potrubie z PVC - U odpadové ležaté hrdlové D 110x2, 2 | m | 2.175 | [5 empty] | znížená |  | 0 | 0.00163 | 0.0035452 | 0 | 0 | 16 | K | 2 | ROZPOCET | 0 | 0 | 0 | 0 | 0 | 2 | 0 | 16 | 644270961
29 | K | 721172109 | Potrubie z PVC - U odpadové zvislé hrdlové D 110x2, 2 | m | 2.25 | [5 empty] | znížená |  | 0 | 0.00153 | 0.0034425 | 0 | 0 | 16 | K | 2 | ROZPOCET | 0 | 0 | 0 | 0 | 0 | 2 | 0 | 16 | -171612801
30 | K | 721173205 | Potrubie z PVC - U odpadné pripájacie D 50x1, 8 | m | 2.7 | [5 empty] | znížená |  | 0 | 0.00064 | 0.001728 | 0 | 0 | 16 | K | 2 | ROZPOCET | 0 | 0 | 0 | 0 | 0 | 2 | 0 | 16 | -1118972528
31 | K | 721194105 | Zriadenie prípojky na potrubí vyvedenie a upevnenie odpadových výpustiek D 50x1, 8 | ks | 1 | [5 empty] | znížená |  | 0 | 0 | 0 | 0 | 0 | 16 | K | 2 | ROZPOCET | 0 | 0 | 0 | 0 | 0 | 2 | 0 | 16 | 168023968
32 | K | 721194109 | Zriadenie prípojky na potrubí vyvedenie a upevnenie odpadových výpustiek D 110x2, 3 | ks | 1 | [5 empty] | znížená |  | 0 | 0 | 0 | 0 | 0 | 16 | K | 2 | ROZPOCET | 0 | 0 | 0 | 0 | 0 | 2 | 0 | 16 | -1381726749
33 | K | 721290015 | Montáž privzdušňovacieho ventilu podomietkového | ks | 1 | [5 empty] | znížená |  | 0 | 0.00096 | 0.00096 | 0 | 0 | 16 | K | 2 | ROZPOCET | 0 | 0 | 0 | 0 | 0 | 2 | 0 | 16 | 1654148585
34 | M | 551610000200 | Privzdušňovacia hlavica HL900NECO, DN 110, (37 l/s), - 40 až + 60°C, dvojitá izolačná stena, vnútorná kanalizácia, PP, alebo ekvivalentná náhrada | ks | 1 | [5 empty] | znížená |  | 0 | 0.00046 | 0.00046 | 0 | 0 | 32 | M | 2 | ROZPOCET | 0 | 0 | 0 | 0 | 0 | 2 | 0 | 16 | -1656149767
35 | K | 721290111 | Ostatné - skúška tesnosti kanalizácie v objektoch vodou do DN 125 | m | 7.125 | [5 empty] | znížená |  | 0 | 0.0158 | 0.11258 | 0 | 0 | 16 | K | 2 | ROZPOCET | 0 | 0 | 0 | 0 | 0 | 2 | 0 | 16 | 2056782040
36 | K | 721300912 | Prečistenie zvislých odpadov v jednom podlaží do DN 200 | ks | 1 | [5 empty] | znížená |  | 0 | 0 | 0 | 0 | 0 | 16 | K | 2 | ROZPOCET | 0 | 0 | 0 | 0 | 0 | 2 | 0 | 16 | 1513898332
37 | K | 721300922 | Prečistenie ležatých zvodov do DN 300 | m | 2.55 | [5 empty] | znížená |  | 0 | 0 | 0 | 0 | 0 | 16 | K | 2 | ROZPOCET | 0 | 0 | 0 | 0 | 0 | 2 | 0 | 16 | -2101277764
38 | K | 998721102 | Presun hmôt pre vnútornú kanalizáciu v objektoch výšky nad 6 do 12 m | t | 0.124 | [5 empty] | znížená |  | 0 | 0 | 0 | 0 | 0 | 16 | K | 2 | ROZPOCET | 0 | 0 | 0 | 0 | 0 | 2 | 0 | 16 | -410842154
| D | 722 | Zdravotechnika - vnútorný vodovod | [9 empty] | 0 |  | 0.78377 |  | 0.0018 | 2 | D | 1 | ROZPOCET | [6 empty] | 0
39 | K | 722110912 | Oprava vodovodného potrubia liatinového prírubového pretesnenie prírubového spoja do DN 80, -0,00081t | ks | 1 | [5 empty] | znížená |  | 0 | 0.00081 | 0.00081 | 0.00081 | 0.00081 | 16 | K | 2 | ROZPOCET | 0 | 0 | 0 | 0 | 0 | 2 | 0 | 16 | 351877486
40 | K | 722110924 | Oprava vodovodného potrubia liatinového prírubového prepojenie doterajšieho potrubia do DN 80 | ks | 1 | [5 empty] | znížená |  | 0 | 0.00081 | 0.00081 | 0 | 0 | 16 | K | 2 | ROZPOCET | 0 | 0 | 0 | 0 | 0 | 2 | 0 | 16 | -1252188398
41 | K | 722172121 | Potrubie z plastických rúr PP-R D20/3.4 - PN20, polyfúznym zváraním | m | 10.01 | [5 empty] | znížená |  | 0 | 0.0002 | 0.002002 | 0 | 0 | 16 | K | 2 | ROZPOCET | 0 | 0 | 0 | 0 | 0 | 2 | 0 | 16 | 122538623
42 | K | 722172122 | Potrubie z plastických rúr PP-R D25/4.2 - PN20, polyfúznym zváraním | m | 3.175 | [5 empty] | znížená |  | 0 | 0.00035 | 0.0011112 | 0 | 0 | 16 | K | 2 | ROZPOCET | 0 | 0 | 0 | 0 | 0 | 2 | 0 | 16 | -2007786239
43 | K | 722172123 | Potrubie z plastických rúr PP-R D32/5.4 - PN20, polyfúznym zváraním | m | 3.6 | [5 empty] | znížená |  | 0 | 0.00061 | 0.002196 | 0 | 0 | 16 | K | 2 | ROZPOCET | 0 | 0 | 0 | 0 | 0 | 2 | 0 | 16 | 1554476648
44 | K | 722172775 | Montáž nástenky PP-R DN 20 | ks | 1 | [5 empty] | znížená |  | 0 | 2e-05 | 2e-05 | 0 | 0 | 16 | K | 2 | ROZPOCET | 0 | 0 | 0 | 0 | 0 | 2 | 0 | 16 | 1091971990
45 | M | 286540045700 | Nástenka koncová INSTAPLAST PP-R D 20x1/2" MZD vnútorný závit, ľavá, systém pre rozvod vody a stlačeného vzduchu, PIPELIFE, alebo ekvivalentná náhrada | ks | 1 | [5 empty] | znížená |  | 0 | 8e-05 | 8e-05 | 0 | 0 | 32 | M | 2 | ROZPOCET | 0 | 0 | 0 | 0 | 0 | 2 | 0 | 16 | -284750536
46 | K | 722190901 | Uzatvorenie alebo otvorenie vodovodného potrubia | ks | 1 | [5 empty] | znížená |  | 0 | 0 | 0 | 0 | 0 | 16 | K | 2 | ROZPOCET | 0 | 0 | 0 | 0 | 0 | 2 | 0 | 16 | 1809074131
47 | K | 722210981 | Výmena tesnenia pod hlavou armatúr, -0,00099t | ks | 1 | [5 empty] | znížená |  | 0 | 0.00138 | 0.00138 | 0.00099 | 0.00099 | 16 | K | 2 | ROZPOCET | 0 | 0 | 0 | 0 | 0 | 2 | 0 | 16 | -519269020
48 | K | 722290227 | Tlaková skúška vodovodného potrubia PPR do DN 50 | m | 16.785 | [5 empty] | znížená |  | 0 | 0.010183 | 0.17093 | 0 | 0 | 16 | K | 2 | ROZPOCET | 0 | 0 | 0 | 0 | 0 | 2 | 0 | 16 | -1027759912
49 | K | 722290234 | Prepláchnutie a dezinfekcia vodovodného potrubia do DN 80 | m | 16.785 | [5 empty] | znížená |  | 0 | 0.03601 | 0.60443 | 0 | 0 | 16 | K | 2 | ROZPOCET | 0 | 0 | 0 | 0 | 0 | 2 | 0 | 16 | 991020959
50 | K | 722290822 | Vnútrostav. premiestnenie vybúraných hmôt vnútorný vodovod vodorovne do 100 m z budov vys. do 12 m | t | 0.002 | [5 empty] | znížená |  | 0 | 0 | 0 | 0 | 0 | 16 | K | 2 | ROZPOCET | 0 | 0 | 0 | 0 | 0 | 2 | 0 | 16 | 1222140455
51 | K | 998722102 | Presun hmôt pre vnútorný vodovod v objektoch výšky nad 6 do 12 m | t | 0.784 | [5 empty] | znížená |  | 0 | 0 | 0 | 0 | 0 | 16 | K | 2 | ROZPOCET | 0 | 0 | 0 | 0 | 0 | 2 | 0 | 16 | -878501960
| D | 725 | Zdravotechnika - zariaďovacie predmety | [9 empty] | 0 |  | 0.01851 |  | 0 | 2 | D | 1 | ROZPOCET | [6 empty] | 0
52 | K | 725119307 | Montáž záchodovej misy kombinovanej s rovným odpadom | súb. | 1 | [5 empty] | znížená |  | 0 | 0.00083 | 0.00083 | 0 | 0 | 16 | K | 2 | ROZPOCET | 0 | 0 | 0 | 0 | 0 | 2 | 0 | 16 | -2022146943
53 | M | 552360001900 | WC nerezové antivandalové kombi so sedátkom pre telesne postihnutých, SANELA, alebo ekvivalentná náhrada | ks | 1 | [5 empty] | znížená |  | 0 | 0.00324 | 0.00324 | 0 | 0 | 32 | M | 2 | ROZPOCET | 0 | 0 | 0 | 0 | 0 | 2 | 0 | 16 | 1705558871
54 | K | 725219401 | Montáž umývadla na skrutky do muriva, bez výtokovej armatúry | súb. | 1 | [5 empty] | znížená |  | 0 | 0.00057 | 0.00057 | 0 | 0 | 16 | K | 2 | ROZPOCET | 0 | 0 | 0 | 0 | 0 | 2 | 0 | 16 | 1325217091
55 | M | 552310004200 | Umývadlo nerezové závesné pre telesne postihnutých, SANELA, alebo ekvivalentná náhrada | ks | 1 | [5 empty] | znížená |  | 0 | 0.00367 | 0.00367 | 0 | 0 | 32 | M | 2 | ROZPOCET | 0 | 0 | 0 | 0 | 0 | 2 | 0 | 16 | -1938944768
56 | K | 725291114 | Montáž doplnkov zariadení kúpeľní a záchodov, madlá | súb. | 3 | [5 empty] | znížená |  | 0 | 0 | 0 | 0 | 0 | 16 | K | 2 | ROZPOCET | 0 | 0 | 0 | 0 | 0 | 2 | 0 | 16 | -1781947041
57 | M | 552380011300 | Madlo nerezové toaletné UNIVERSUM pevné kotvené do múra, dĺžka 550 mm, JIKA, alebo ekvivalentná náhrada | ks | 1 | [5 empty] | znížená |  | 0 | 0.00156 | 0.00156 | 0 | 0 | 32 | M | 2 | ROZPOCET | 0 | 0 | 0 | 0 | 0 | 2 | 0 | 16 | 888769972
58 | M | 552380011400 | Madlo nerezové toaletné UNIVERSUM priestorové, dĺžka 900 mm, JIKA, alebo ekvivalentná náhrada | ks | 2 | [5 empty] | znížená |  | 0 | 0.00208 | 0.00416 | 0 | 0 | 32 | M | 2 | ROZPOCET | 0 | 0 | 0 | 0 | 0 | 2 | 0 | 16 | -1874169032
59 | K | 725819401 | Montáž ventilu rohového s pripojovacou rúrkou G 1/2 | súb. | 1 | [5 empty] | znížená |  | 0 | 0.00028 | 0.00028 | 0 | 0 | 16 | K | 2 | ROZPOCET | 0 | 0 | 0 | 0 | 0 | 2 | 0 | 16 | 2012787793
60 | M | 551410000300 | Ventil pre hygienické a zdravotnické zariadenia T 66 A 1/2" rohový mosadzný s vrškom T 13, alebo ekvivalentná náhrada | ks | 1 | [5 empty] | znížená |  | 0 | 0.00016 | 0.00016 | 0 | 0 | 32 | M | 2 | ROZPOCET | 0 | 0 | 0 | 0 | 0 | 2 | 0 | 16 | 1611344667
61 | M | 552270005600 | Hadica FLEXI nerezová sanitárna ohybná 1/2" FF, dĺ. 500 mm, pripojovacia do sanitárnych rozvodov, IVAR, alebo ekvivalentná náhrada | ks | 1 | [5 empty] | znížená |  | 0 | 0.00053 | 0.00053 | 0 | 0 | 32 | M | 2 | ROZPOCET | 0 | 0 | 0 | 0 | 0 | 2 | 0 | 16 | 1571930760
62 | K | 725819401 | Montáž ventilu rohového s pripojovacou rúrkou G 1/2 | súb. | 2 | [5 empty] | znížená |  | 0 | 0.00028 | 0.00056 | 0 | 0 | 16 | K | 2 | ROZPOCET | 0 | 0 | 0 | 0 | 0 | 2 | 0 | 16 | -1485517568
63 | M | 551410000300 | Ventil pre hygienické a zdravotnické zariadenia T 66 A 1/2" rohový mosadzný s vrškom T 13, alebo ekvivalentná náhrada | ks | 2 | [5 empty] | znížená |  | 0 | 0.00016 | 0.00032 | 0 | 0 | 32 | M | 2 | ROZPOCET | 0 | 0 | 0 | 0 | 0 | 2 | 0 | 16 | -517709422
64 | M | 552270005600 | Hadica FLEXI nerezová sanitárna ohybná 1/2" FF, dĺ. 500 mm, pripojovacia do sanitárnych rozvodov, IVAR, alebo ekvivalentná náhrada | ks | 2 | [5 empty] | znížená |  | 0 | 0.00053 | 0.00106 | 0 | 0 | 32 | M | 2 | ROZPOCET | 0 | 0 | 0 | 0 | 0 | 2 | 0 | 16 | 577802208
65 | K | 725829601 | Montáž batérií umývadlových stojankových pákových alebo klasických | ks | 1 | [5 empty] | znížená |  | 0 | 0.0001 | 0.0001 | 0 | 0 | 16 | K | 2 | ROZPOCET | 0 | 0 | 0 | 0 | 0 | 2 | 0 | 16 | -1207199173
66 | M | 551450003900 | Batéria umývadlová stojanková páková Lyra, bez zátky, rozmer 290x215x270 mm, chróm, JIKA, alebo ekvivalentná náhrada | ks | 1 | [5 empty] | znížená |  | 0 | 0.00124 | 0.00124 | 0 | 0 | 32 | M | 2 | ROZPOCET | 0 | 0 | 0 | 0 | 0 | 2 | 0 | 16 | 186899843
67 | K | 725869301 | Montáž zápachovej uzávierky pre zariaďovacie predmety, umývadlová do D 40 | ks | 1 | [5 empty] | znížená |  | 0 | 1e-05 | 1e-05 | 0 | 0 | 16 | K | 2 | ROZPOCET | 0 | 0 | 0 | 0 | 0 | 2 | 0 | 16 | 259120487
68 | M | 551620008500 | Zápachová uzávierka pre umývadlá a bidety HL135/40, DN 40x 5/4", s výškovou nastaviteľnou rúrkou a závitom, čistiacim kusom a rozetou, otočný odtok, PP, alebo ekvivalentná náhrada | ks | 1 | [5 empty] | znížená |  | 0 | 0.00022 | 0.00022 | 0 | 0 | 32 | M | 2 | ROZPOCET | 0 | 0 | 0 | 0 | 0 | 2 | 0 | 16 | -241939603
69 | K | 998725102 | Presun hmôt pre zariaďovacie predmety v objektoch výšky nad 6 do 12 m | t | 0.019 | [5 empty] | znížená |  | 0 | 0 | 0 | 0 | 0 | 16 | K | 2 | ROZPOCET | 0 | 0 | 0 | 0 | 0 | 2 | 0 | 16 | -921846360