## Rekapitulácia stavby
2012 |  | Hárok obsahuje: |  |  |  |  | 1) Súhrnný list stavby |  |  |  | 2) Rekapitulácia objektov | [16 empty] | 2.0 |  |  |  |  | False | False
| optimalizované pre tlač zostáv vo formáte A4 - na výšku | [17 empty] | >> skryté stĺpce << | [12 empty] | 0,001 | 20
[32 empty] | 0,001 | 20
| SÚHRNNÝ LIST STAVBY | [18 empty] | v --- nižšie sa nachádzajú doplnkové a pomocné údaje k zostavám --- v | [11 empty] | 0,001
|  | Kód: |  |  |  |  | 18024 | [24 empty] | 0,001
|  | Stavba: |  |  |  |  | Ústav anatómie LF UPJŠ, Šrobárova 2, Košice | [24 empty] | 0,001
|  | JKSO: | [13 empty] | KS: | [15 empty] | 0,001
|  | Miesto: |  |  |  |  | Košice | [8 empty] | Dátum: |  | 21. 6. 2018 | [13 empty] | 0,001
0,001
|  | Objednávateľ: | [13 empty] | IČO: | [15 empty] | 0,001
|  |  | UPJŠ v Košiciach | [12 empty] | IČO DPH: | [15 empty] | 0,001
0,001
|  | Zhotoviteľ: | [13 empty] | IČO: | [15 empty] | 0,001
[16 empty] | IČO DPH: | [15 empty] | 0,001
False
|  | Projektant: | [13 empty] | IČO: | [15 empty] | False
|  |  | Ing.Slávka Antalová, Košice | [12 empty] | IČO DPH: | [15 empty] | True
0,01
|  | Spracovateľ: | [13 empty] | IČO: | [15 empty] | 0,01
|  |  | Ing.Ivana Brecková | [12 empty] | IČO DPH:
Poznámka:
|  | Náklady z rozpočtov | [13 empty] | 0
|  | Ostatné náklady zo súhrnného listu | [13 empty] | 0
|  | Cena bez DPH | [13 empty] | 0
|  | DPH |  | základná |  |  |  | 20% |  | z | 0 |  |  |  |  | 0
|  |  |  | znížená |  |  |  | 20% |  | z | 0 |  |  |  |  | 0
|  |  |  | zákl. prenesená |  |  |  | 20% |  | z | 0 |  |  |  |  | 0
|  |  |  | zníž. prenesená |  |  |  | 20% |  | z | 0 |  |  |  |  | 0
|  |  |  | nulová |  |  |  | 0% |  | z | 0 |  |  |  |  | 0
|  | Cena s DPH | [7 empty] | v |  | EUR |  |  |  | 0
|  | Projektant | [10 empty] | Spracovateľ
|  | Dátum a podpis: | [6 empty] | Pečiatka |  |  |  | Dátum a podpis: |  |  |  | Pečiatka
|  | Objednávateľ | [10 empty] | Zhotoviteľ
|  | Dátum a podpis: | [6 empty] | Pečiatka |  |  |  | Dátum a podpis: |  |  |  | Pečiatka
REKAPITULÁCIA OBJEKTOV STAVBY
| Kód: | [6 empty] | 18024
| Stavba: | [6 empty] | Ústav anatómie LF UPJŠ, Šrobárova 2, Košice
| Miesto: | [6 empty] | Košice | [6 empty] | Dátum: |  | 21. 6. 2018
| Objednávateľ: | [6 empty] | UPJŠ v Košiciach | [6 empty] | Projektant: |  | Ing.Slávka Antalová, Košice |  |  | Informatívne údaje z listov zákaziek
| Zhotoviteľ: | [13 empty] | Spracovateľ: |  | Ing.Ivana Brecková
| Kód |  |  |  | Objekt | [8 empty] | Cena bez DPH [EUR] |  |  |  | Cena s DPH [EUR] |  | z toho Ostat. náklady [EUR] | DPH [EUR] | Normohodiny [h] | DPH základná [EUR] | DPH znížená [EUR] | DPH základná prenesená [EUR] | DPH znížená prenesená [EUR] | Základňa DPH základná | Základňa DPH znížená | Základňa DPH zákl. prenesená | Základňa DPH zníž. prenesená | Základňa DPH nulová
| 1) Náklady z rozpočtov | [12 empty] | 0 |  |  |  | 0 |  | 0 | 0 | 1608.8887 | 0 | 0 | 0 | 0 | 0 | 0 | 0 | 0 | 0 | D | 0 | ###NOIMPORT### | IMPORT | {49ca31b9-3f25-4ea5-8553-0d8452020581} | {00000000-0000-0000-0000-000000000000}
|  | 001 |  |  |  | Stavebné úpravy časti suterénu Ústavu anatómie LF UPJŠ - I.etapa | [7 empty] | 0 |  |  |  | 0 |  | 0 | 0 | 1608.8887 | 0 | 0 | 0 | 0 | 0 | 0 | 0 | 0 | 0 | D | 1 | ###NOIMPORT### | IMPORT | {692ea318-42b4-4845-bf3d-8968a6e1e97a} | {49ca31b9-3f25-4ea5-8553-0d8452020581}
/ |  |  | 001.1 |  |  |  | 1. časť ASR | [6 empty] | 0 |  |  |  | 0 |  | 0 | 0 | 1608.8887 | 0 | 0 | 0 | 0 | 0 | 0 | 0 | 0 | 0 |  | 2 |  | IMPORT | {5807a88f-6973-41e3-913c-327b33d9757a} | {692ea318-42b4-4845-bf3d-8968a6e1e97a}
/ |  |  | 001.2 |  |  |  | 2. časť ELI | [6 empty] | 0 |  |  |  | 0 |  | 0 | 0 | 0 | 0 | 0 | 0 | 0 | 0 | 0 | 0 | 0 | 0 |  | 2 |  | IMPORT | {9e7d6751-5b10-4b48-9c70-874b0af538e0} | {692ea318-42b4-4845-bf3d-8968a6e1e97a}
/ |  |  | 001.3 |  |  |  | 3. časť VZT | [6 empty] | 0 |  |  |  | 0 |  | 0 | 0 | 0 | 0 | 0 | 0 | 0 | 0 | 0 | 0 | 0 | 0 |  | 2 |  | IMPORT | {0edfbb49-f7b1-4a47-aa81-a0838a0bc790} | {692ea318-42b4-4845-bf3d-8968a6e1e97a}
/ |  |  | 001.4 |  |  |  | 4. časť ZTI | [6 empty] | 0 |  |  |  | 0 |  | 0 | 0 | 0 | 0 | 0 | 0 | 0 | 0 | 0 | 0 | 0 | 0 |  | 2 |  | IMPORT | {7089e6bc-c26f-44f8-b236-9afb5435a132} | {692ea318-42b4-4845-bf3d-8968a6e1e97a}
| 2) Ostatné náklady zo súhrnného listu | [12 empty] | 0 |  |  |  | 0 |  | Percent. zadanie [% nákladov rozpočtu] | Zaradenie nákladov | DPH | DPH [EUR]
| Celkové náklady za stavbu 1) + 2) | [12 empty] | 0 |  |  |  | 0

## 001.1 - 1. časť ASR
| Hárok obsahuje: |  | 1) Krycí list rozpočtu |  | 2) Rekapitulácia rozpočtu |  |  | 3) Rozpočet |  |  | Späť na hárok: |  | Rekapitulácia stavby
optimalizované pre tlač zostáv vo formáte A4 - na výšku | [12 empty] | >> skryté stĺpce << | [10 empty] | {5807a88f-6973-41e3-913c-327b33d9757a}
0
KRYCÍ LIST ROZPOČTU | [13 empty] | v --- nižšie sa nachádzajú doplnkové a pomocné údaje k zostavám --- v | [9 empty] | False
| Stavba: |  | Ústav anatómie LF UPJŠ, Šrobárova 2, Košice
| Objekt: |  | 001 - Stavebné úpravy časti suterénu Ústavu anatómie LF UPJŠ - I.etapa
| Časť: |  | 001.1 - 1. časť ASR
| JKSO: | [7 empty] | KS:
| Miesto: |  | Košice | [5 empty] | Dátum: |  | 21. 6. 2018
| Objednávateľ: | [7 empty] | IČO:
|  | UPJŠ v Košiciach | [6 empty] | IČO DPH:
| Zhotoviteľ: | [7 empty] | IČO:
IČO DPH:
| Projektant: | [7 empty] | IČO:
|  | Ing.Slávka Antalová, Košice | [6 empty] | IČO DPH:
| Spracovateľ: | [7 empty] | IČO:
|  | Ing.Ivana Brecková | [6 empty] | IČO DPH:
Poznámka:
| Náklady z rozpočtu | [7 empty] | 0
| Ostatné náklady | [7 empty] | 0
| Cena bez DPH | [7 empty] | 0
| DPH | základná | 20% | z | 0 |  |  |  | 0
|  | znížená | 20% | z | 0 |  |  |  | 0
|  | zákl. prenesená | 20% | z | 0 |  |  |  | 0
|  | zníž. prenesená | 20% | z | 0 |  |  |  | 0
|  | nulová | 0% | z | 0 |  |  |  | 0
| Cena s DPH |  |  | v | EUR |  |  | 0
| Projektant |  |  |  |  | Spracovateľ
| Dátum a podpis: |  |  | Pečiatka |  | Dátum a podpis: |  |  |  | Pečiatka
| Objednávateľ |  |  |  |  | Zhotoviteľ
| Dátum a podpis: |  |  | Pečiatka |  | Dátum a podpis: |  |  |  | Pečiatka
REKAPITULÁCIA ROZPOČTU
Stavba: |  |  | Ústav anatómie LF UPJŠ, Šrobárova 2, Košice
Objekt: |  |  | 001 - Stavebné úpravy časti suterénu Ústavu anatómie LF UPJŠ - I.etapa
Časť: |  |  | 001.1 - 1. časť ASR
Miesto: |  |  | Košice |  |  |  | Dátum: |  | 21. 6. 2018
Objednávateľ: |  |  | UPJŠ v Košiciach |  |  |  | Projektant: |  | Ing.Slávka Antalová, Košice
Zhotoviteľ: | [6 empty] | Spracovateľ: |  | Ing.Ivana Brecková
Kód - Popis | [9 empty] | Cena celkom [EUR]
1) Náklady z rozpočtu | [9 empty] | 0 | [11 empty] | 0 |  |  | -1
| HSV - Práce a dodávky HSV | [8 empty] | 0
| 3 - Zvislé a kompletné konštrukcie | [8 empty] | 0
| 4 - Vodorovné konštrukcie | [8 empty] | 0
| 6 - Úpravy povrchov, podlahy, osadenie | [8 empty] | 0
| 9 - Ostatné konštrukcie a práce-búranie | [8 empty] | 0
| 99 - Presun hmôt HSV | [8 empty] | 0
| PSV - Práce a dodávky PSV | [8 empty] | 0
| 711 - Izolácie proti vode a vlhkosti | [8 empty] | 0
| 722 - Zdravotechnika - vnútorný vodovod | [8 empty] | 0
| 725 - Zdravotechnika - zariaď. predmety | [8 empty] | 0
| 733 - Ústredné kúrenie, rozvodné potrubie | [8 empty] | 0
| 734 - Ústredné kúrenie, armatúry. | [8 empty] | 0
| 735 - Ústredné kúrenie, vykurov. telesá | [8 empty] | 0
| 763 - Konštrukcie - drevostavby | [8 empty] | 0
| 764 - Konštrukcie klampiarske | [8 empty] | 0
| 766 - Konštrukcie stolárske | [8 empty] | 0
| 767 - Konštrukcie doplnkové kovové | [8 empty] | 0
| 769 - Montáž vzduchotechnických zariadení | [8 empty] | 0
| 776 - Podlahy povlakové | [8 empty] | 0
| 781 - Dokončovacie práce a obklady | [8 empty] | 0
| 784 - Dokončovacie práce - maľby | [8 empty] | 0
| HZS - Hodinové zúčtovacie sadzby | [8 empty] | 0
| Technologické zariadenie | [10 empty] | 0
| N00 - Nepomenované práce | [8 empty] | 0
2) Ostatné náklady | [9 empty] | 0 |  |  |  |  | DPH
Celkové náklady za stavbu 1) + 2) | [7 empty] | 0
ROZPOČET
Stavba: |  |  | Ústav anatómie LF UPJŠ, Šrobárova 2, Košice
Objekt: |  |  | 001 - Stavebné úpravy časti suterénu Ústavu anatómie LF UPJŠ - I.etapa
Časť: |  |  | 001.1 - 1. časť ASR
Miesto: |  |  | Košice |  |  |  | Dátum: |  | 21. 6. 2018
Objednávateľ: |  |  | UPJŠ v Košiciach |  |  |  | Projektant: |  | Ing.Slávka Antalová, Košice
Zhotoviteľ: | [6 empty] | Spracovateľ: |  | Ing.Ivana Brecková
PČ | Typ | Kód | Popis |  |  | MJ | Množstvo | J.cena [EUR] |  | Cena celkom [EUR] |  |  |  | Poznámka | DPH | J. Nh [h] | Nh celkom [h] | J. hmotnosť [t] | Hmotnosť celkom [t] | J. suť [t] | Suť Celkom [t]
Náklady z rozpočtu | [9 empty] | 0 | [6 empty] | 1608.8887 |  | 61.254 |  | 60.9602 |  |  | D | -1 | [7 empty] | 0
| HSV - Práce a dodávky HSV | [8 empty] | 0 | [6 empty] | 1020.2363 |  | 55.4734 |  | 60.5922 |  | 1 | D | 0 | ROZPOCET | [6 empty] | 0
| 3 - Zvislé a kompletné konštrukcie | [8 empty] | 0 | [6 empty] | 56.6225 |  | 10.1969 |  | 0 |  | 1 | D | 1 | ROZPOCET | [6 empty] | 0
1 | K | 312272123 | Murivo výplňové (m3) z tvárnic YTONG hr. 250 mm P6-650 hladkých, na MVC a maltu YTONG (250x249x499) |  |  | m3 | 3.969 |  |  | 0 |  |  |  |  | znížená | 2.7717 | 11.001 | 0.92921 | 3.688 | 0 | 0 |  | 4 | K | 2 | ROZPOCET | 0 | 0 | 0 | 0 | 0 | 2 | 0 | 4 | 853870834
2 | K | 317165121 | Prekladový trámec YTONG šírky 150 mm, výšky 124 mm, dĺžky 1150 mm |  |  | ks | 1 |  |  | 0 |  |  |  |  | znížená | 0.17471 | 0.17471 | 0.020585 | 0.020585 | 0 | 0 |  | 4 | K | 2 | ROZPOCET | 0 | 0 | 0 | 0 | 0 | 2 | 0 | 4 | 1513741486
3 | K | 317165122 | Prekladový trámec YTONG šírky 150 mm, výšky 124 mm, dĺžky 1300 mm |  |  | ks | 2 |  |  | 0 |  |  |  |  | znížená | 0.17499 | 0.34998 | 0.022745 | 0.04549 | 0 | 0 |  | 4 | K | 2 | ROZPOCET | 0 | 0 | 0 | 0 | 0 | 2 | 0 | 4 | 195839247
4 | K | 317165123 | Prekladový trámec YTONG šírky 150 mm, výšky 124 mm, dĺžky 1500 mm |  |  | ks | 3 |  |  | 0 |  |  |  |  | znížená | 0.19441 | 0.58323 | 0.025935 | 0.077805 | 0 | 0 |  | 4 | K | 2 | ROZPOCET | 0 | 0 | 0 | 0 | 0 | 2 | 0 | 4 | -1715962844
5 | K | 317165301 | Nenosný preklad YTONG šírky 100 mm, výšky 249 mm, dĺžky 1250 mm |  |  | ks | 6 |  |  | 0 |  |  |  |  | znížená | 0.18796 | 1.1278 | 0.02662 | 0.15972 | 0 | 0 |  | 4 | K | 2 | ROZPOCET | 0 | 0 | 0 | 0 | 0 | 2 | 0 | 4 | 34512740
6 | K | 317944311 | Valcované nosníky dodatočne osadzované do pripravených otvorov bez zamurovania hláv do č.12 |  |  | t | 0.034 |  |  | 0 |  |  |  |  | znížená | 13.4795 | 0.4583 | 1.09 | 0.03706 | 0 | 0 |  | 4 | K | 2 | ROZPOCET | 0 | 0 | 0 | 0 | 0 | 2 | 0 | 4 | 8703570
7 | K | 340291121 | Dodatočné ukotvenie priečok k tehelným konštrukciam plochými nerezovými kotvami hr. priečky do 100 mm |  |  | m | 26.19 |  |  | 0 |  |  |  |  | znížená | 0.15 | 3.9285 | 4e-05 | 0.0010476 | 0 | 0 |  | 4 | K | 2 | ROZPOCET | 0 | 0 | 0 | 0 | 0 | 2 | 0 | 4 | -357196390
8 | K | 340291122 | Dodatočné ukotvenie priečok k tehelným konštrukciam plochými nerezovými kotvami hr. priečky nad 100 mm |  |  | m | 13.02 |  |  | 0 |  |  |  |  | znížená | 0.3 | 3.906 | 8e-05 | 0.0010416 | 0 | 0 |  | 4 | K | 2 | ROZPOCET | 0 | 0 | 0 | 0 | 0 | 2 | 0 | 4 | 335263178
9 | K | 342272102 | Priečky z tvárnic YTONG hr. 100 mm P2-500 hladkých, na MVC a maltu YTONG (100x249x599) |  |  | m2 | 51.822 |  |  | 0 |  |  |  |  | znížená | 0.42428 | 21.987 | 0.071119 | 3.6855 | 0 | 0 |  | 4 | K | 2 | ROZPOCET | 0 | 0 | 0 | 0 | 0 | 2 | 0 | 4 | 1950338400
10 | K | 342272104 | Priečky z tvárnic YTONG hr. 150 mm P2-500 hladkých, na MVC a maltu YTONG (150x249x599) |  |  | m2 | 23.263 |  |  | 0 |  |  |  |  | znížená | 0.4409 | 10.2567 | 0.10647 | 2.4768 | 0 | 0 |  | 4 | K | 2 | ROZPOCET | 0 | 0 | 0 | 0 | 0 | 2 | 0 | 4 | 1223844430
11 | K | 342948115 | Ukončenie priečok ku konštrukciam montážnou penou |  |  | m | 31.66 |  |  | 0 |  |  |  |  | znížená | 0.09 | 2.8494 | 0.00012 | 0.0037992 | 0 | 0 |  | 4 | K | 2 | ROZPOCET | 0 | 0 | 0 | 0 | 0 | 2 | 0 | 4 | 383036676
| 4 - Vodorovné konštrukcie | [8 empty] | 0 | [6 empty] | 10.1533 |  | 2.6988 |  | 0 |  | 1 | D | 1 | ROZPOCET | [6 empty] | 0
12 | K | 430321315 | Schodiskové konštrukcie, betón železový tr. C 20/25 |  |  | m3 | 1.092 |  |  | 0 |  |  |  |  | znížená | 2.6283 | 2.8701 | 2.3127 | 2.5255 | 0 | 0 |  | 4 | K | 2 | ROZPOCET | 0 | 0 | 0 | 0 | 0 | 2 | 0 | 4 | 420162485
13 | K | 430361821 | Výstuž schodiskových konštrukcií z betonárskej ocele 10505 |  |  | t | 0.109 |  |  | 0 |  |  |  |  | znížená | 40.1987 | 4.3817 | 1.0166 | 0.11081 | 0 | 0 |  | 4 | K | 2 | ROZPOCET | 0 | 0 | 0 | 0 | 0 | 2 | 0 | 4 | 1372024470
14 | K | 434351141 | Debnenie stupňov na podstupňovej doske alebo na teréne pôdorysne priamočiarych zhotovenie |  |  | m2 | 2.653 |  |  | 0 |  |  |  |  | znížená | 0.83469 | 2.2144 | 0.02356 | 0.062505 | 0 | 0 |  | 4 | K | 2 | ROZPOCET | 0 | 0 | 0 | 0 | 0 | 2 | 0 | 4 | 492982229
15 | K | 434351142 | Debnenie stupňov na podstupňovej doske alebo na teréne pôdorysne priamočiarych odstránenie |  |  | m2 | 2.653 |  |  | 0 |  |  |  |  | znížená | 0.259 | 0.68713 | 0 | 0 | 0 | 0 |  | 4 | K | 2 | ROZPOCET | 0 | 0 | 0 | 0 | 0 | 2 | 0 | 4 | 691395715
| 6 - Úpravy povrchov, podlahy, osadenie | [8 empty] | 0 | [6 empty] | 359.7518 |  | 30.8832 |  | 0 |  | 1 | D | 1 | ROZPOCET | [6 empty] | 0
16 | K | 611451231 | Oprava vnútorných cementových omietok stropov, štuková oceľou hladená,opravovaná plocha nad 5 do 10 % |  |  | m2 | 68.727 |  |  | 0 |  |  |  |  | znížená | 0.11698 | 8.0397 | 0.0052187 | 0.35867 | 0 | 0 |  | 4 | K | 2 | ROZPOCET | 0 | 0 | 0 | 0 | 0 | 2 | 0 | 4 | -371601990
17 | K | 611454291 | Oprava vnútorných hladkých omietok stropov. Príplatok za každých ďalších 10 mm hrúbky k cenám opravenej plochy nad 5 do 10 % |  |  | m2 | 68.727 |  |  | 0 |  |  |  |  | znížená | 0.02845 | 1.9553 | 0.002336 | 0.16055 | 0 | 0 |  | 4 | K | 2 | ROZPOCET | 0 | 0 | 0 | 0 | 0 | 2 | 0 | 4 | 876678022
18 | K | 611461116 | Príprava vnútorného podkladu stropov, Univerzálny základ |  |  | m2 | 43.395 |  |  | 0 |  |  |  |  | znížená | 0.11208 | 4.8637 | 0.0004 | 0.017358 | 0 | 0 |  | 4 | K | 2 | ROZPOCET | 0 | 0 | 0 | 0 | 0 | 2 | 0 | 4 | -1697124968
19 | K | 611461135 | Vnútorná omietka stropov, vápennocementová, strojné miešanie, ručné nanášanie,Jadrová omietka hr. 8 mm |  |  | m2 | 43.395 |  |  | 0 |  |  |  |  | znížená | 0.47944 | 20.8053 | 0.01672 | 0.72556 | 0 | 0 |  | 4 | K | 2 | ROZPOCET | 0 | 0 | 0 | 0 | 0 | 2 | 0 | 4 | 1612130178
20 | K | 611461182 | Vnútorná omietka stropov štuková, strojné miešanie, ručné nanášanie, hr. 3 mm |  |  | m2 | 43.395 |  |  | 0 |  |  |  |  | znížená | 0.40832 | 17.719 | 0.00644 | 0.27946 | 0 | 0 |  | 4 | K | 2 | ROZPOCET | 0 | 0 | 0 | 0 | 0 | 2 | 0 | 4 | 668572217
21 | K | 612451231 | Oprava vnútorných cementových omietok, opravená plocha nad 5 do 10 %, štuková plsťou hladená |  |  | m2 | 210.591 |  |  | 0 |  |  |  |  | znížená | 0.205 | 43.1712 | 0.01162 | 2.4471 | 0 | 0 |  | 4 | K | 2 | ROZPOCET | 0 | 0 | 0 | 0 | 0 | 2 | 0 | 4 | -93381496
22 | K | 612451291 | Príplatok za každých ďalších 10 mm hrúbky k cenám opravenej plochy nad 5 do 10 % hladkých |  |  | m2 | 210.591 |  |  | 0 |  |  |  |  | znížená | 0.02844 | 5.9892 | 0.002412 | 0.50795 | 0 | 0 |  | 4 | K | 2 | ROZPOCET | 0 | 0 | 0 | 0 | 0 | 2 | 0 | 4 | 1702524702
23 | K | 612465116 | Príprava vnútorného podkladu stien , Univerzálny základ |  |  | m2 | 263.632 |  |  | 0 |  |  |  |  | znížená | 0.05208 | 13.73 | 0.0004 | 0.10545 | 0 | 0 |  | 4 | K | 2 | ROZPOCET | 0 | 0 | 0 | 0 | 0 | 2 | 0 | 4 | 1736803236
24 | K | 612465135 | Vnútorná omietka stien, vápennocementová, strojné miešanie, ručné nanášanie, Jadrová omietka hr. 10 mm |  |  | m2 | 112.645 |  |  | 0 |  |  |  |  | znížená | 0.4301 | 48.4486 | 0.01995 | 2.2473 | 0 | 0 |  | 4 | K | 2 | ROZPOCET | 0 | 0 | 0 | 0 | 0 | 2 | 0 | 4 | 671999518
25 | K | 612465182 | Vnútorná omietka stien štuková, strojné miešanie, ručné nanášanie, hr. 3 mm |  |  | m2 | 150.062 |  |  | 0 |  |  |  |  | znížená | 0.31826 | 47.7587 | 0.006145 | 0.92213 | 0 | 0 |  | 4 | K | 2 | ROZPOCET | 0 | 0 | 0 | 0 | 0 | 2 | 0 | 4 | 133170463
26 | K | 612481119 | Potiahnutie vnútorných stien sklotextílnou mriežkou s celoplošným prilepením |  |  | m2 | 150.987 |  |  | 0 |  |  |  |  | znížená | 0.11118 | 16.7867 | 0.00511 | 0.77154 | 0 | 0 |  | 4 | K | 2 | ROZPOCET | 0 | 0 | 0 | 0 | 0 | 2 | 0 | 4 | -1004022873
27 | K | 622462407 | Vonkajšia sanačná omietka stien prednástrek, strojné nanášanie, krytie 100% |  |  | m2 | 18.979 |  |  | 0 |  |  |  |  | znížená | 0.38816 | 7.3669 | 0.01338 | 0.25394 | 0 | 0 |  | 4 | K | 2 | ROZPOCET | 0 | 0 | 0 | 0 | 0 | 2 | 0 | 4 | 756915837
28 | K | 622462423 | Vonkajšia sanačná omietka stien jadrová omietka, hr. 50 mm |  |  | m2 | 18.979 |  |  | 0 |  |  |  |  | znížená | 0.54031 | 10.2545 | 0.0399 | 0.75726 | 0 | 0 |  | 4 | K | 2 | ROZPOCET | 0 | 0 | 0 | 0 | 0 | 2 | 0 | 4 | 1604483550
29 | K | 622462441 | Vonkajšia sanačná omietka stien jemná omietka, hr. 4 mm |  |  | m2 | 18.979 |  |  | 0 |  |  |  |  | znížená | 0.41729 | 7.9197 | 0.00736 | 0.13969 | 0 | 0 |  | 4 | K | 2 | ROZPOCET | 0 | 0 | 0 | 0 | 0 | 2 | 0 | 4 | -2119459411
30 | K | 627471231 | Reprofilácia podláh sanačnou maltou, 1 vrstva hr.10 mm |  |  | m2 | 10.43 |  |  | 0 |  |  |  |  | znížená | 0.406 | 4.2346 | 0.0366 | 0.38174 | 0 | 0 |  | 4 | K | 2 | ROZPOCET | 0 | 0 | 0 | 0 | 0 | 2 | 0 | 4 | 1541650126
31 | K | 631313511 | Mazanina z betónu prostého (m3) tr. C 12/15 hr.nad 80 do 120 mm |  |  | m3 | 8.237 |  |  | 0 |  |  |  |  | znížená | 2.572 | 21.1856 | 2.2354 | 18.4132 | 0 | 0 |  | 4 | K | 2 | ROZPOCET | 0 | 0 | 0 | 0 | 0 | 2 | 0 | 4 | 1755281539
32 | K | 631319153 | Príplatok za prehlad. povrchu betónovej mazaniny min. tr.C 8/10 oceľ. hlad. hr. 80-120 mm |  |  | m3 | 8.237 |  |  | 0 |  |  |  |  | znížená | 1.392 | 11.4659 | 0 | 0 | 0 | 0 |  | 4 | K | 2 | ROZPOCET | 0 | 0 | 0 | 0 | 0 | 2 | 0 | 4 | -2026683853
33 | K | 632450295 | Samonivelizačná podlahová stierka, hr. 5 mm |  |  | m2 | 74.88 |  |  | 0 |  |  |  |  | znížená | 0.21341 | 15.9801 | 0.0104 | 0.77875 | 0 | 0 |  | 4 | K | 2 | ROZPOCET | 0 | 0 | 0 | 0 | 0 | 2 | 0 | 4 | 875048625
34 | K | 642942111 | Osadenie oceľovej dverovej zárubne alebo rámu, plochy otvoru do 2,5 m2 |  |  | ks | 8 |  |  | 0 |  |  |  |  | znížená | 3.0473 | 24.3783 | 0.017496 | 0.13997 | 0 | 0 |  | 4 | K | 2 | ROZPOCET | 0 | 0 | 0 | 0 | 0 | 2 | 0 | 4 | -334843131
35 | M | 553310008300 | Zárubňa oceľová CgU šxvxhr 600x1970mm L |  |  | ks | 2 |  |  | 0 |  |  |  |  | znížená | 0 | 0 | 0.0137 | 0.0274 | 0 | 0 |  | 8 | M | 2 | ROZPOCET | 0 | 0 | 0 | 0 | 0 | 2 | 0 | 4 | -987909179
36 | M | 553310008400 | Zárubňa oceľová CgU šxvxhr 600x1970mm P |  |  | ks | 3 |  |  | 0 |  |  |  |  | znížená | 0 | 0 | 0.0137 | 0.0411 | 0 | 0 |  | 8 | M | 2 | ROZPOCET | 0 | 0 | 0 | 0 | 0 | 2 | 0 | 4 | 749505260
37 | M | 553310008800 | Zárubňa oceľová CgU šxvxhr 800x1970mm P |  |  | ks | 2 |  |  | 0 |  |  |  |  | znížená | 0 | 0 | 0.0143 | 0.0286 | 0 | 0 |  | 8 | M | 2 | ROZPOCET | 0 | 0 | 0 | 0 | 0 | 2 | 0 | 4 | 405092866
38 | M | 553310008700 | Zárubňa oceľová CgU šxvxhr 800x1970mm L |  |  | ks | 1 |  |  | 0 |  |  |  |  | znížená | 0 | 0 | 0.0143 | 0.0143 | 0 | 0 |  | 8 | M | 2 | ROZPOCET | 0 | 0 | 0 | 0 | 0 | 2 | 0 | 4 | -1886648219
39 | K | 642945111 | Osadenie oceľ. zárubní protipož. dverí s obetónov. jednokrídlové do 2,5 m2 |  |  | ks | 3 |  |  | 0 |  |  |  |  | znížená | 9.2329 | 27.6987 | 0.4384 | 1.3152 | 0 | 0 |  | 4 | K | 2 | ROZPOCET | 0 | 0 | 0 | 0 | 0 | 2 | 0 | 4 | 1894020369
40 | M | 553310009700 | Zárubňa oceľová CgU šxv 800x1970 mm pre požiarne jednokrídlové dvere |  |  | ks | 1 |  |  | 0 |  |  |  |  | znížená | 0 | 0 | 0.015 | 0.015 | 0 | 0 |  | 8 | M | 2 | ROZPOCET | 0 | 0 | 0 | 0 | 0 | 2 | 0 | 4 | -270670880
41 | M | 553310010000 | Zárubňa oceľová CgU šxv 1100x1970 mm pre požiarne jednokrídlové dvere |  |  | ks | 2 |  |  | 0 |  |  |  |  | znížená | 0 | 0 | 0.017 | 0.034 | 0 | 0 |  | 8 | M | 2 | ROZPOCET | 0 | 0 | 0 | 0 | 0 | 2 | 0 | 4 | -353555220
| 9 - Ostatné konštrukcie a práce-búranie | [8 empty] | 0 | [6 empty] | 457.022 |  | 11.6946 |  | 60.5922 |  | 1 | D | 1 | ROZPOCET | [6 empty] | 0
42 | K | 938902303 | Čistenie betónového podkladu vysokotlakovým vodným lúčom - podláh |  |  | m2 | 86.392 |  |  | 0 |  |  |  |  | znížená | 0.136 | 11.7493 | 0.073 | 6.3066 | 0 | 0 |  | 4 | K | 2 | ROZPOCET | 0 | 0 | 0 | 0 | 0 | 2 | 0 | 4 | 1772321015
43 | K | 941955001 | Lešenie ľahké pracovné pomocné, s výškou lešeňovej podlahy do 1,20 m |  |  | m2 | 108.382 |  |  | 0 |  |  |  |  | znížená | 0.09921 | 10.7526 | 0.042199 | 4.5736 | 0 | 0 |  | 4 | K | 2 | ROZPOCET | 0 | 0 | 0 | 0 | 0 | 2 | 0 | 4 | 723853458
44 | K | 941955102 | Lešenie ľahké pracovné v schodisku plochy do 6 m2, s výškou lešeňovej podlahy nad 1,50 do 3,5 m |  |  | m2 | 7.12 |  |  | 0 |  |  |  |  | znížená | 0.264 | 1.8797 | 0.079723 | 0.56763 | 0 | 0 |  | 4 | K | 2 | ROZPOCET | 0 | 0 | 0 | 0 | 0 | 2 | 0 | 4 | 1792538976
45 | K | 952901111 | Vyčistenie budov pri výške podlaží do 4m |  |  | m2 | 120.416 |  |  | 0 |  |  |  |  | znížená | 0.32401 | 39.016 | 0.002049 | 0.24673 | 0 | 0 |  | 4 | K | 2 | ROZPOCET | 0 | 0 | 0 | 0 | 0 | 2 | 0 | 4 | 1516284051
46 | K | 962031132 | Búranie priečok z tehál pálených, plných alebo dutých hr. do 150 mm, -0,19600t |  |  | m2 | 58.89 |  |  | 0 |  |  |  |  | znížená | 0.164 | 9.658 | 0 | 0 | 0.196 | 11.5424 |  | 4 | K | 2 | ROZPOCET | 0 | 0 | 0 | 0 | 0 | 2 | 0 | 4 | 922668862
47 | K | 962052211 | Búranie muriva železobetonového nadzákladného, -2,40000t |  |  | m3 | 0.866 |  |  | 0 |  |  |  |  | znížená | 7.929 | 6.8665 | 0 | 0 | 2.4 | 2.0784 |  | 4 | K | 2 | ROZPOCET | 0 | 0 | 0 | 0 | 0 | 2 | 0 | 4 | 138696125
48 | K | 962081131 | Búranie muriva priečok zo sklenených tvárnic, hr. do 100 mm, -0,05500t |  |  | m2 | 6.084 |  |  | 0 |  |  |  |  | znížená | 0.303 | 1.8435 | 0 | 0 | 0.055 | 0.33462 |  | 4 | K | 2 | ROZPOCET | 0 | 0 | 0 | 0 | 0 | 2 | 0 | 4 | -2033580590
49 | K | 963053935 | Búranie železobetónových schodiskových ramien monolitických, -0,39200t |  |  | m2 | 0.336 |  |  | 0 |  |  |  |  | znížená | 2.989 | 1.0043 | 0 | 0 | 0.392 | 0.13171 |  | 4 | K | 2 | ROZPOCET | 0 | 0 | 0 | 0 | 0 | 2 | 0 | 4 | -991737098
50 | K | 965043441 | Búranie podkladov pod dlažby, liatych dlažieb a mazanín,betón s poterom,teracom hr.do 150 mm, plochy nad 4 m2 -2,20000t |  |  | m3 | 10.202 |  |  | 0 |  |  |  |  | znížená | 5.8434 | 59.6143 | 0 | 0 | 2.2 | 22.4444 |  | 4 | K | 2 | ROZPOCET | 0 | 0 | 0 | 0 | 0 | 2 | 0 | 4 | -64549071
51 | K | 965081712 | Búranie dlažieb, bez podklad. lôžka z xylolit., alebo keramických dlaždíc hr. do 10 mm, -0,02000t |  |  | m2 | 68.01 |  |  | 0 |  |  |  |  | znížená | 0.166 | 11.2897 | 0 | 0 | 0.02 | 1.3602 |  | 4 | K | 2 | ROZPOCET | 0 | 0 | 0 | 0 | 0 | 2 | 0 | 4 | 1494776328
52 | K | 968061112 | Vyvesenie dreveného okenného krídla do suti plochy do 1, 5 m2, -0,01200t |  |  | ks | 38 |  |  | 0 |  |  |  |  | znížená | 0.03 | 1.14 | 0 | 0 | 0.012 | 0.456 |  | 4 | K | 2 | ROZPOCET | 0 | 0 | 0 | 0 | 0 | 2 | 0 | 4 | 1799555961
53 | K | 968061125 | Vyvesenie dreveného dverného krídla do suti plochy do 2 m2, -0,02400t |  |  | ks | 16 |  |  | 0 |  |  |  |  | znížená | 0.049 | 0.784 | 0 | 0 | 0.024 | 0.384 |  | 4 | K | 2 | ROZPOCET | 0 | 0 | 0 | 0 | 0 | 2 | 0 | 4 | -1174657479
54 | K | 968062354 | Vybúranie drevených rámov okien dvojitých alebo zdvojených, plochy do 1 m2, -0,07500t |  |  | m2 | 7.425 |  |  | 0 |  |  |  |  | znížená | 0.933 | 6.9275 | 0 | 0 | 0.075 | 0.55688 |  | 4 | K | 2 | ROZPOCET | 0 | 0 | 0 | 0 | 0 | 2 | 0 | 4 | 616949178
55 | K | 968062355 | Vybúranie drevených rámov okien dvojitých alebo zdvojených, plochy do 2 m2, -0,06200t |  |  | m2 | 3.42 |  |  | 0 |  |  |  |  | znížená | 0.56 | 1.9152 | 0 | 0 | 0.062 | 0.21204 |  | 4 | K | 2 | ROZPOCET | 0 | 0 | 0 | 0 | 0 | 2 | 0 | 4 | -691077553
56 | K | 968062356 | Vybúranie drevených rámov okien dvojitých alebo zdvojených, plochy do 4 m2, -0,05400t |  |  | m2 | 2.46 |  |  | 0 |  |  |  |  | znížená | 0.464 | 1.1414 | 0 | 0 | 0.054 | 0.13284 |  | 4 | K | 2 | ROZPOCET | 0 | 0 | 0 | 0 | 0 | 2 | 0 | 4 | 200365120
57 | K | 968072455 | Vybúranie kovových dverových zárubní plochy do 2 m2, -0,07600t |  |  | m2 | 15.859 |  |  | 0 |  |  |  |  | znížená | 1.6 | 25.3744 | 0 | 0 | 0.076 | 1.2053 |  | 4 | K | 2 | ROZPOCET | 0 | 0 | 0 | 0 | 0 | 2 | 0 | 4 | -1228901581
58 | K | 968072456 | Vybúranie kovových dverových zárubní plochy nad 2 m2, -0,06300t |  |  | m2 | 6.304 |  |  | 0 |  |  |  |  | znížená | 1.2 | 7.5648 | 0 | 0 | 0.063 | 0.39715 |  | 4 | K | 2 | ROZPOCET | 0 | 0 | 0 | 0 | 0 | 2 | 0 | 4 | 1481676897
59 | K | 971033641 | Vybúranie otvorov v murive tehl. plochy do 4 m2 hr.do 300 mm, -1,87500t |  |  | m3 | 1.381 |  |  | 0 |  |  |  |  | znížená | 3.627 | 5.0089 | 0 | 0 | 1.875 | 2.5894 |  | 4 | K | 2 | ROZPOCET | 0 | 0 | 0 | 0 | 0 | 2 | 0 | 4 | -209421652
60 | K | 974029154 | Vysekanie rýh v murive kamennom do hĺbky 100 mm a š. do 150mm, -0,03500t |  |  | m | 3.3 |  |  | 0 |  |  |  |  | znížená | 1.317 | 4.3459 | 0 | 0 | 0.035 | 0.1155 |  | 4 | K | 2 | ROZPOCET | 0 | 0 | 0 | 0 | 0 | 2 | 0 | 4 | 861526912
61 | K | 976085311.1 | Vybúranie rámu vrátane poklopu alebo mreže na boxoch |  |  | ks | 4 |  |  | 0 |  |  |  |  | znížená | 0.25 | 1 | 0 | 0 | 0.044 | 0.176 |  | 4 | K | 2 | ROZPOCET | 0 | 0 | 0 | 0 | 0 | 2 | 0 | 4 | -1420942639
62 | K | 978011121 | Otlčenie omietok stropov vnútorných vápenných alebo vápennocementových v rozsahu do 10 %, -0,00400t |  |  | m2 | 69.222 |  |  | 0 |  |  |  |  | znížená | 0.02929 | 2.0275 | 0 | 0 | 0.004 | 0.27689 |  | 4 | K | 2 | ROZPOCET | 0 | 0 | 0 | 0 | 0 | 2 | 0 | 4 | -428234874
63 | K | 978011191 | Otlčenie omietok stropov vnútorných vápenných alebo vápennocementových v rozsahu do 100 %, -0,05000t |  |  | m2 | 47.43 |  |  | 0 |  |  |  |  | znížená | 0.32217 | 15.2805 | 0 | 0 | 0.05 | 2.3715 |  | 4 | K | 2 | ROZPOCET | 0 | 0 | 0 | 0 | 0 | 2 | 0 | 4 | -2034890204
64 | K | 978013121 | Otlčenie omietok stien vnútorných vápenných alebo vápennocementových v rozsahu do 10 %, -0,00400t |  |  | m2 | 176.415 |  |  | 0 |  |  |  |  | znížená | 0.02929 | 5.1672 | 0 | 0 | 0.004 | 0.70566 |  | 4 | K | 2 | ROZPOCET | 0 | 0 | 0 | 0 | 0 | 2 | 0 | 4 | -1751116062
65 | K | 978013191 | Otlčenie omietok stien vnútorných vápenných alebo vápennocementových v rozsahu do 100 %, -0,04600t |  |  | m2 | 86.843 |  |  | 0 |  |  |  |  | znížená | 0.25383 | 22.0434 | 0 | 0 | 0.046 | 3.9948 |  | 4 | K | 2 | ROZPOCET | 0 | 0 | 0 | 0 | 0 | 2 | 0 | 4 | -53876395
66 | K | 978015291 | Otlčenie omietok vonkajších priečelí jednoduchých, s vyškriabaním škár, očistením muriva, v rozsahu do 100 %, -0,05900t |  |  | m2 | 18.979 |  |  | 0 |  |  |  |  | znížená | 0.19525 | 3.7056 | 0 | 0 | 0.059 | 1.1198 |  | 4 | K | 2 | ROZPOCET | 0 | 0 | 0 | 0 | 0 | 2 | 0 | 4 | 536313154
67 | K | 978059531 | Odsekanie a odobratie stien z obkladačiek vnútorných nad 2 m2, -0,06800t |  |  | m2 | 117.747 |  |  | 0 |  |  |  |  | znížená | 0.284 | 33.4401 | 0 | 0 | 0.068 | 8.0068 |  | 4 | K | 2 | ROZPOCET | 0 | 0 | 0 | 0 | 0 | 2 | 0 | 4 | -640223142
68 | K | 979011111 | Zvislá doprava sutiny a vybúraných hmôt za prvé podlažie nad alebo pod základným podlažím |  |  | t | 60.96 |  |  | 0 |  |  |  |  | znížená | 0.882 | 53.7667 | 0 | 0 | 0 | 0 |  | 4 | K | 2 | ROZPOCET | 0 | 0 | 0 | 0 | 0 | 2 | 0 | 4 | 1621185511
69 | K | 979081111 | Odvoz sutiny a vybúraných hmôt na skládku do 1 km |  |  | t | 60.96 |  |  | 0 |  |  |  |  | znížená | 0.598 | 36.4541 | 0 | 0 | 0 | 0 |  | 4 | K | 2 | ROZPOCET | 0 | 0 | 0 | 0 | 0 | 2 | 0 | 4 | 1323164007
70 | K | 979081121 | Odvoz sutiny a vybúraných hmôt na skládku za každý ďalší 1 km |  |  | t | 853.44 |  |  | 0 |  |  |  |  | znížená | 0.007 | 5.9741 | 0 | 0 | 0 | 0 |  | 4 | K | 2 | ROZPOCET | 0 | 0 | 0 | 0 | 0 | 2 | 0 | 4 | -612265299
71 | K | 979082111 | Vnútrostavenisková doprava sutiny a vybúraných hmôt do 10 m |  |  | t | 60.96 |  |  | 0 |  |  |  |  | znížená | 0.89 | 54.2544 | 0 | 0 | 0 | 0 |  | 4 | K | 2 | ROZPOCET | 0 | 0 | 0 | 0 | 0 | 2 | 0 | 4 | 1037833329
72 | K | 979086112 | Nakladanie alebo prekladanie na dopravný prostriedok pri vodorovnej doprave sutiny a vybúraných hmôt |  |  | t | 60.96 |  |  | 0 |  |  |  |  | znížená | 0.263 | 16.0325 | 0 | 0 | 0 | 0 |  | 4 | K | 2 | ROZPOCET | 0 | 0 | 0 | 0 | 0 | 2 | 0 | 4 | 344410753
73 | K | 979089012 | Poplatok za skladovanie - betón, tehly, dlaždice (17 01 ), ostatné |  |  | t | 60.96 |  |  | 0 |  |  |  |  | znížená | 0 | 0 | 0 | 0 | 0 | 0 |  | 4 | K | 2 | ROZPOCET | 0 | 0 | 0 | 0 | 0 | 2 | 0 | 4 | -604256098
| 99 - Presun hmôt HSV | [8 empty] | 0 | [6 empty] | 136.6866 |  | 0 |  | 0 |  | 1 | D | 1 | ROZPOCET | [6 empty] | 0
74 | K | 999281111 | Presun hmôt pre opravy a údržbu objektov vrátane vonkajších plášťov výšky do 25 m |  |  | t | 55.496 |  |  | 0 |  |  |  |  | znížená | 2.463 | 136.6866 | 0 | 0 | 0 | 0 |  | 4 | K | 2 | ROZPOCET | 0 | 0 | 0 | 0 | 0 | 2 | 0 | 4 | 567376151
| PSV - Práce a dodávky PSV | [8 empty] | 0 | [6 empty] | 419.0524 |  | 5.7805 |  | 0.36799 |  | 2 | D | 0 | ROZPOCET | [6 empty] | 0
| 711 - Izolácie proti vode a vlhkosti | [8 empty] | 0 | [6 empty] | 21.9281 |  | 0.57277 |  | 0 |  | 2 | D | 1 | ROZPOCET | [6 empty] | 0
75 | K | 711111001 | Zhotovenie izolácie proti zemnej vlhkosti vodorovná náterom penetračným za studena |  |  | m2 | 79.7 |  |  | 0 |  |  |  |  | znížená | 0.01303 | 1.0385 | 0 | 0 | 0 | 0 |  | 16 | K | 2 | ROZPOCET | 0 | 0 | 0 | 0 | 0 | 2 | 0 | 16 | -605284587
76 | M | 246170000900 | Lak asfaltový ALP-PENETRAL v sudoch |  |  | t | 0.024 |  |  | 0 |  |  |  |  | znížená | 0 | 0 | 1 | 0.024 | 0 | 0 |  | 32 | M | 2 | ROZPOCET | 0 | 0 | 0 | 0 | 0 | 2 | 0 | 16 | -2069925304
77 | K | 711112001 | Zhotovenie izolácie proti zemnej vlhkosti zvislá penetračným náterom za studena |  |  | m2 | 9.42 |  |  | 0 |  |  |  |  | znížená | 0.01603 | 0.151 | 0 | 0 | 0 | 0 |  | 16 | K | 2 | ROZPOCET | 0 | 0 | 0 | 0 | 0 | 2 | 0 | 16 | 221229667
78 | M | 246170000900 | Lak asfaltový ALP-PENETRAL v sudoch |  |  | t | 0.004 |  |  | 0 |  |  |  |  | znížená | 0 | 0 | 1 | 0.004 | 0 | 0 |  | 32 | M | 2 | ROZPOCET | 0 | 0 | 0 | 0 | 0 | 2 | 0 | 16 | 1256451682
79 | K | 711141559 | Zhotovenie izolácie proti zemnej vlhkosti a tlakovej vode vodorovná NAIP pritavením |  |  | m2 | 79.7 |  |  | 0 |  |  |  |  | znížená | 0.21099 | 16.8159 | 0.00054226 | 0.043218 | 0 | 0 |  | 16 | K | 2 | ROZPOCET | 0 | 0 | 0 | 0 | 0 | 2 | 0 | 16 | -315936987
80 | M | 628320000101 | Pás asfaltový hydroizolačnývystužený |  |  | m2 | 91.655 |  |  | 0 |  |  |  |  | znížená | 0 | 0 | 0.0045 | 0.41245 | 0 | 0 |  | 32 | M | 2 | ROZPOCET | 0 | 0 | 0 | 0 | 0 | 2 | 0 | 16 | 1051479224
81 | K | 711142559 | Zhotovenie izolácie proti zemnej vlhkosti a tlakovej vode zvislá NAIP pritavením |  |  | m2 | 9.42 |  |  | 0 |  |  |  |  | znížená | 0.23101 | 2.1761 | 0.00054226 | 0.0051081 | 0 | 0 |  | 16 | K | 2 | ROZPOCET | 0 | 0 | 0 | 0 | 0 | 2 | 0 | 16 | -882826431
82 | M | 628320000101 | Pás asfaltový hydroizolačnývystužený |  |  | m2 | 11.304 |  |  | 0 |  |  |  |  | znížená | 0 | 0 | 0.0045 | 0.050868 | 0 | 0 |  | 32 | M | 2 | ROZPOCET | 0 | 0 | 0 | 0 | 0 | 2 | 0 | 16 | 261876475
83 | K | 711210120 | Zhotovenie dvojnásobného izol. náteru pod keramické obklady v interiéri na ploche vodorovnej |  |  | m2 | 4.95 |  |  | 0 |  |  |  |  | znížená | 0.05012 | 0.24809 | 0 | 0 | 0 | 0 |  | 16 | K | 2 | ROZPOCET | 0 | 0 | 0 | 0 | 0 | 2 | 0 | 16 | 446672128
84 | M | 245660000500 | Náter hydroizolačný Sikalastic-200W, hotový, 25 kg, SIKA |  |  | kg | 5.94 |  |  | 0 |  |  |  |  | znížená | 0 | 0 | 0.001 | 0.00594 | 0 | 0 |  | 32 | M | 2 | ROZPOCET | 0 | 0 | 0 | 0 | 0 | 2 | 0 | 16 | 1800507540
85 | K | 711210125 | Zhotovenie dvojnásobného izol. náteru pod keramické obklady v interiéri na ploche zvislej |  |  | m2 | 27.186 |  |  | 0 |  |  |  |  | znížená | 0.05512 | 1.4985 | 0 | 0 | 0 | 0 |  | 16 | K | 2 | ROZPOCET | 0 | 0 | 0 | 0 | 0 | 2 | 0 | 16 | 1870810298
86 | M | 245660000500 | Náter hydroizolačný Sikalastic-200W, hotový, 25 kg, SIKA |  |  | kg | 27.186 |  |  | 0 |  |  |  |  | znížená | 0 | 0 | 0.001 | 0.027186 | 0 | 0 |  | 32 | M | 2 | ROZPOCET | 0 | 0 | 0 | 0 | 0 | 2 | 0 | 16 | 636568268
87 | K | 998711202 | Presun hmôt pre izoláciu proti vode v objektoch výšky nad 6 do 12 m |  |  | % | 10.076 |  |  | 0 |  |  |  |  | znížená | 0 | 0 | 0 | 0 | 0 | 0 |  | 16 | K | 2 | ROZPOCET | 0 | 0 | 0 | 0 | 0 | 2 | 0 | 16 | -2035978125
| 722 - Zdravotechnika - vnútorný vodovod | [8 empty] | 0 | [6 empty] | 1.4643 |  | 0.065901 |  | 0 |  | 2 | D | 1 | ROZPOCET | [6 empty] | 0
88 | K | 722250005 | Montáž hydrantového systému s tvarovo stálou hadicou D 25 |  |  | súb. | 1 |  |  | 0 |  |  |  |  | znížená | 0.94141 | 0.94141 | 0.0002605 | 0.0002605 | 0 | 0 |  | 16 | K | 2 | ROZPOCET | 0 | 0 | 0 | 0 | 0 | 2 | 0 | 16 | 600094939
89 | M | 449150004300 | Hydrantový systém s tvarovo stálou hadicou D 25 Kombi, hadica 30 m, skriňa 650x650x285 + 300x650x285 v jednom bloku, plné dvierka, prúdnica ekv.10, PHHP |  |  | ks | 1 |  |  | 0 |  |  |  |  | znížená | 0 | 0 | 0.023 | 0.023 | 0 | 0 |  | 8 | M | 2 | ROZPOCET | 0 | 0 | 0 | 0 | 0 | 2 | 0 | 4 | 538321825
90 | K | 722250180 | Montáž hasiaceho prístroja na stenu |  |  | ks | 2 |  |  | 0 |  |  |  |  | znížená | 0.26144 | 0.52288 | 0 | 0 | 0 | 0 |  | 16 | K | 2 | ROZPOCET | 0 | 0 | 0 | 0 | 0 | 2 | 0 | 16 | 552387187
91 | M | 449170000900 | Prenosný hasiaci prístroj práškový P6Če 6 kg, 21A |  |  | ks | 2 |  |  | 0 |  |  |  |  | znížená | 0 | 0 | 0.02132 | 0.04264 | 0 | 0 |  | 32 | M | 2 | ROZPOCET | 0 | 0 | 0 | 0 | 0 | 2 | 0 | 16 | 891808189
92 | K | 998722202 | Presun hmôt pre vnútorný vodovod v objektoch výšky nad 6 do 12 m |  |  | % | 0.581 |  |  | 0 |  |  |  |  | znížená | 0 | 0 | 0 | 0 | 0 | 0 |  | 16 | K | 2 | ROZPOCET | 0 | 0 | 0 | 0 | 0 | 2 | 0 | 16 | 573196497
| 725 - Zdravotechnika - zariaď. predmety | [8 empty] | 0 | [6 empty] | 6.979 |  | 0.03608 |  | 0.15193 |  | 2 | D | 1 | ROZPOCET | [6 empty] | 0
93 | K | 725110811 | Demontáž záchoda splachovacieho s nádržou alebo s tlakovým splachovačom, -0,01933t |  |  | súb. | 1 |  |  | 0 |  |  |  |  | znížená | 0.518 | 0.518 | 0 | 0 | 0.01933 | 0.01933 |  | 16 | K | 2 | ROZPOCET | 0 | 0 | 0 | 0 | 0 | 2 | 0 | 16 | 1954997715
94 | K | 725210821 | Demontáž umývadiel alebo umývadielok bez výtokovej armatúry, -0,01946t |  |  | súb. | 2 |  |  | 0 |  |  |  |  | znížená | 0.342 | 0.684 | 0 | 0 | 0.01946 | 0.03892 |  | 16 | K | 2 | ROZPOCET | 0 | 0 | 0 | 0 | 0 | 2 | 0 | 16 | -1606137293
95 | K | 725220832 | Demontáž vane akrylátovej vane rovnej do sute, -0.08510t |  |  | súb. | 1 |  |  | 0 |  |  |  |  | znížená | 0.384 | 0.384 | 0 | 0 | 0.0851 | 0.0851 |  | 16 | K | 2 | ROZPOCET | 0 | 0 | 0 | 0 | 0 | 2 | 0 | 16 | 68890720
96 | K | 725329130 | Montáž drezov, ostatných typov dvojitých, dvojdrezových,. bez výtok. armatúr |  |  | súb. | 2 |  |  | 0 |  |  |  |  | znížená | 1.1233 | 2.2465 | 0.00037 | 0.00074 | 0 | 0 |  | 16 | K | 2 | ROZPOCET | 0 | 0 | 0 | 0 | 0 | 2 | 0 | 16 | -2038594897
97 | M | 55231000PC01 | Dvojdrez nerezový 760x1400mm, sifón |  |  | ks | 2 |  |  | 0 |  |  |  |  | znížená | 0 | 0 | 0.00865 | 0.0173 | 0 | 0 |  | 32 | M | 2 | ROZPOCET | 0 | 0 | 0 | 0 | 0 | 2 | 0 | 16 | -1918579454
98 | K | 7253291301 | Montáž stolov |  |  | súb. | 2 |  |  | 0 |  |  |  |  | znížená | 1.1233 | 2.2465 | 0.00037 | 0.00074 | 0 | 0 |  | 16 | K | 2 | ROZPOCET | 0 | 0 | 0 | 0 | 0 | 2 | 0 | 16 | 1166589662
99 | M | 55231000PC02 | Stôl nerezový 760x1400mm, zospádovaný do odtoju so záchytnou nádobou, obruba stola vyvýšená min25mm nad úroveň prac.plochy, atyp |  |  | ks | 2 |  |  | 0 |  |  |  |  | znížená | 0 | 0 | 0.00865 | 0.0173 | 0 | 0 |  | 32 | M | 2 | ROZPOCET | 0 | 0 | 0 | 0 | 0 | 2 | 0 | 16 | 614976378
100 | K | 725820810 | Demontáž batérie drezovej, umývadlovej nástennej, -0,0026t |  |  | súb. | 2 |  |  | 0 |  |  |  |  | znížená | 0.25 | 0.5 | 0 | 0 | 0.0026 | 0.0052 |  | 16 | K | 2 | ROZPOCET | 0 | 0 | 0 | 0 | 0 | 2 | 0 | 16 | -1180410027
101 | K | 725840870 | Demontáž batérie vaňovej, sprchovej nástennej, -0,00225t |  |  | ks | 1 |  |  | 0 |  |  |  |  | znížená | 0.25 | 0.25 | 0 | 0 | 0.00225 | 0.00225 |  | 16 | K | 2 | ROZPOCET | 0 | 0 | 0 | 0 | 0 | 2 | 0 | 16 | 582392008
102 | K | 725840873 | Demontáž príslušenstva pre sprchové batérie, držiak na sprchu, -0,00113t |  |  | ks | 1 |  |  | 0 |  |  |  |  | znížená | 0.15 | 0.15 | 0 | 0 | 0.00113 | 0.00113 |  | 16 | K | 2 | ROZPOCET | 0 | 0 | 0 | 0 | 0 | 2 | 0 | 16 | -1554138356
103 | K | 998725202 | Presun hmôt pre zariaďovacie predmety v objektoch výšky nad 6 do 12 m |  |  | % | 12.037 |  |  | 0 |  |  |  |  | znížená | 0 | 0 | 0 | 0 | 0 | 0 |  | 16 | K | 2 | ROZPOCET | 0 | 0 | 0 | 0 | 0 | 2 | 0 | 16 | 448986058
| 733 - Ústredné kúrenie, rozvodné potrubie | [8 empty] | 0 | [6 empty] | 10.1139 |  | 0.0582 |  | 0 |  | 2 | D | 1 | ROZPOCET | [6 empty] | 0
104 | K | 733111104 | Potrubie z rúrok závitových oceľových bezšvových bežných nízkotlakových DN 20 |  |  | m | 30 |  |  | 0 |  |  |  |  | znížená | 0.33713 | 10.1139 | 0.00194 | 0.0582 | 0 | 0 |  | 16 | K | 2 | ROZPOCET | 0 | 0 | 0 | 0 | 0 | 2 | 0 | 16 | 189734320
105 | K | 998733203 | Presun hmôt pre rozvody potrubia v objektoch výšky nad 6 do 24 m |  |  | % | 2.728 |  |  | 0 |  |  |  |  | znížená | 0 | 0 | 0 | 0 | 0 | 0 |  | 16 | K | 2 | ROZPOCET | 0 | 0 | 0 | 0 | 0 | 2 | 0 | 16 | 1706074218
| 734 - Ústredné kúrenie, armatúry. | [8 empty] | 0 | [6 empty] | 2.1756 |  | 0.0017 |  | 0 |  | 2 | D | 1 | ROZPOCET | [6 empty] | 0
106 | K | 734223130 | Montáž ventilu závitového termostatického G 3/4 |  |  | ks | 5 |  |  | 0 |  |  |  |  | znížená | 0.19503 | 0.97515 | 4e-05 | 0.0002 | 0 | 0 |  | 16 | K | 2 | ROZPOCET | 0 | 0 | 0 | 0 | 0 | 2 | 0 | 16 | 1707396826
107 | M | 551210033800 | Ventil termostatický jednoregulačný rohový 3/4” |  |  | ks | 5 |  |  | 0 |  |  |  |  | znížená | 0 | 0 | 0.0002 | 0.001 | 0 | 0 |  | 32 | M | 2 | ROZPOCET | 0 | 0 | 0 | 0 | 0 | 2 | 0 | 16 | -250194065
108 | K | 734223208 | Montáž termostatickej hlavice |  |  | súb. | 5 |  |  | 0 |  |  |  |  | znížená | 0.09008 | 0.4504 | 0 | 0 | 0 | 0 |  | 16 | K | 2 | ROZPOCET | 0 | 0 | 0 | 0 | 0 | 2 | 0 | 16 | 117034306
109 | M | 551280001401 | Termostatická hlavica HERZ mini |  |  | ks | 5 |  |  | 0 |  |  |  |  | znížená | 0 | 0 | 0.0001 | 0.0005 | 0 | 0 |  | 32 | M | 2 | ROZPOCET | 0 | 0 | 0 | 0 | 0 | 2 | 0 | 16 | -1445300756
110 | K | 734192003 | Montáž regul. šróbenia |  |  | ks | 5 |  |  | 0 |  |  |  |  | znížená | 0.15 | 0.75 | 0 | 0 | 0 | 0 |  | 16 | K | 2 | ROZPOCET | 0 | 0 | 0 | 0 | 0 | 2 | 0 | 16 | 288387850
111 | M | 13966011 | Regulačné šrúbenie HERZ RL5 |  |  | ks | 5 |  |  | 0 |  |  |  |  | znížená | 0 | 0 | 0 | 0 | 0 | 0 |  | 32 | M | 2 | ROZPOCET | 0 | 0 | 0 | 0 | 0 | 2 | 0 | 16 | -774300282
112 | K | 73499999 | Inštalačná sada |  |  | ks | 5 |  |  | 0 |  |  |  |  | znížená | 0 | 0 | 0 | 0 | 0 | 0 |  | 16 | K | 2 | ROZPOCET | 0 | 0 | 0 | 0 | 0 | 2 | 0 | 16 | 399500307
113 | K | 998734203 | Presun hmôt pre armatúry v objektoch výšky nad 6 do 24 m |  |  | % | 4.977 |  |  | 0 |  |  |  |  | znížená | 0 | 0 | 0 | 0 | 0 | 0 |  | 16 | K | 2 | ROZPOCET | 0 | 0 | 0 | 0 | 0 | 2 | 0 | 16 | 1099133757
| 735 - Ústredné kúrenie, vykurov. telesá | [8 empty] | 0 | [6 empty] | 2.3854 |  | 0.13254 |  | 0.02169 |  | 2 | D | 1 | ROZPOCET | [6 empty] | 0
114 | K | 735121810 | Demontáž radiátorov oceľových |  |  | m2 | 2.052 |  |  | 0 |  |  |  |  | znížená | 0.077 | 0.158 | 0 | 0 | 0.01057 | 0.02169 |  | 16 | K | 2 | ROZPOCET | 0 | 0 | 0 | 0 | 0 | 2 | 0 | 16 | 1326541875
115 | K | 735154140 | Montáž vykurovacieho telesa panelového dvojradového výšky 600 mm/ dĺžky 400-600 mm |  |  | ks | 2 |  |  | 0 |  |  |  |  | znížená | 0.42185 | 0.8437 | 2e-05 | 4e-05 | 0 | 0 |  | 16 | K | 2 | ROZPOCET | 0 | 0 | 0 | 0 | 0 | 2 | 0 | 16 | 881113257
116 | M | 484530065700 | Teleso vykurovacie doskové dvojpanelové oceľové KORAD 22K, vxl 600x600 mm s bočným pripojením a dvoma konvektormi, U.S.STEEL KOSICE |  |  | ks | 2 |  |  | 0 |  |  |  |  | znížená | 0 | 0 | 0.01892 | 0.03784 | 0 | 0 |  | 32 | M | 2 | ROZPOCET | 0 | 0 | 0 | 0 | 0 | 2 | 0 | 16 | 1297537137
117 | K | 735154141 | Montáž vykurovacieho telesa panelového dvojradového výšky 600 mm/ dĺžky 700-900 mm |  |  | ks | 2 |  |  | 0 |  |  |  |  | znížená | 0.45138 | 0.90276 | 2e-05 | 4e-05 | 0 | 0 |  | 16 | K | 2 | ROZPOCET | 0 | 0 | 0 | 0 | 0 | 2 | 0 | 16 | -788001616
118 | M | 484530066000 | Teleso vykurovacie doskové dvojpanelové oceľové KORAD 22K, vxl 600x900 mm s bočným pripojením a dvoma konvektormi, U.S.STEEL KOSICE |  |  | ks | 2 |  |  | 0 |  |  |  |  | znížená | 0 | 0 | 0.02838 | 0.05676 | 0 | 0 |  | 32 | M | 2 | ROZPOCET | 0 | 0 | 0 | 0 | 0 | 2 | 0 | 16 | -1869806705
119 | K | 735154142 | Montáž vykurovacieho telesa panelového dvojradového výšky 600 mm/ dĺžky 1000-1200 mm |  |  | ks | 1 |  |  | 0 |  |  |  |  | znížená | 0.48094 | 0.48094 | 2e-05 | 2e-05 | 0 | 0 |  | 16 | K | 2 | ROZPOCET | 0 | 0 | 0 | 0 | 0 | 2 | 0 | 16 | 896476282
120 | M | 484530066300 | Teleso vykurovacie doskové dvojpanelové oceľové KORAD 22K, vxl 600x1200 mm s bočným pripojením a dvoma konvektormi, U.S.STEEL KOSICE |  |  | ks | 1 |  |  | 0 |  |  |  |  | znížená | 0 | 0 | 0.03784 | 0.03784 | 0 | 0 |  | 32 | M | 2 | ROZPOCET | 0 | 0 | 0 | 0 | 0 | 2 | 0 | 16 | -432846898
121 | K | 998735202 | Presun hmôt pre vykurovacie telesá v objektoch výšky nad 6 do 12 m |  |  | % | 4.837 |  |  | 0 |  |  |  |  | znížená | 0 | 0 | 0 | 0 | 0 | 0 |  | 16 | K | 2 | ROZPOCET | 0 | 0 | 0 | 0 | 0 | 2 | 0 | 16 | -812446119
| 763 - Konštrukcie - drevostavby | [8 empty] | 0 | [6 empty] | 5.9861 |  | 0.15174 |  | 0 |  | 2 | D | 1 | ROZPOCET | [6 empty] | 0
122 | K | 763115120 | Priečka SDK Rigips hr. 100 mm jednoducho opláštená doskami RB 12,5 mm, CW 75 |  |  | m2 | 2.925 |  |  | 0 |  |  |  |  | znížená | 0.91487 | 2.676 | 0.033293 | 0.097382 | 0 | 0 |  | 16 | K | 2 | ROZPOCET | 0 | 0 | 0 | 0 | 0 | 2 | 0 | 16 | -994428304
123 | K | 763120010 | Sadrokartónová inštalačná predstena pre sanitárne zariadenia, jednoduché opláštenie, doska RBI 12,5 mm |  |  | m2 | 2.4 |  |  | 0 |  |  |  |  | znížená | 1.3792 | 3.3101 | 0.02265 | 0.05436 | 0 | 0 |  | 16 | K | 2 | ROZPOCET | 0 | 0 | 0 | 0 | 0 | 2 | 0 | 16 | -2095317910
124 | K | 998763401 | Presun hmôt pre sádrokartónové konštrukcie v stavbách(objektoch )výšky do 7 m |  |  | % | 1.418 |  |  | 0 |  |  |  |  | znížená | 0 | 0 | 0 | 0 | 0 | 0 |  | 16 | K | 2 | ROZPOCET | 0 | 0 | 0 | 0 | 0 | 2 | 0 | 16 | -1231025624
| 764 - Konštrukcie klampiarske | [8 empty] | 0 | [6 empty] | 1.514 |  | 0.000415 |  | 0.00751 |  | 2 | D | 1 | ROZPOCET | [6 empty] | 0
125 | K | 764311221 | Krytiny hladké z pozinkovaného PZ plechu, z tabúľ 2000x670 mm, sklon do 30° |  |  | m2 | 1 |  |  | 0 |  |  |  |  | znížená | 1.41 | 1.41 | 0.000415 | 0.000415 | 0 | 0 |  | 16 | K | 2 | ROZPOCET | 0 | 0 | 0 | 0 | 0 | 2 | 0 | 16 | 901586112
126 | K | 764312822 | Demontáž krytiny hladkej strešnej z tabúľ 2000 x 670 mm, do 30st., -0,00751t |  |  | m2 | 1 |  |  | 0 |  |  |  |  | znížená | 0.104 | 0.104 | 0 | 0 | 0.00751 | 0.00751 |  | 16 | K | 2 | ROZPOCET | 0 | 0 | 0 | 0 | 0 | 2 | 0 | 16 | -1096277143
127 | K | 998764202 | Presun hmôt pre konštrukcie klampiarske v objektoch výšky nad 6 do 12 m |  |  | % | 0.282 |  |  | 0 |  |  |  |  | znížená | 0 | 0 | 0 | 0 | 0 | 0 |  | 16 | K | 2 | ROZPOCET | 0 | 0 | 0 | 0 | 0 | 2 | 0 | 16 | -1968383950
| 766 - Konštrukcie stolárske | [8 empty] | 0 | [6 empty] | 54.5855 |  | 0.65931 |  | 0.038 |  | 2 | D | 1 | ROZPOCET | [6 empty] | 0
128 | K | 766621265 | Montáž okien drevených s hydroizolačnými ISO páskami (exteriérová a interiérová) |  |  | m | 56 |  |  | 0 |  |  |  |  | znížená | 0.60305 | 33.7708 | 0.000215 | 0.01204 | 0 | 0 |  | 16 | K | 2 | ROZPOCET | 0 | 0 | 0 | 0 | 0 | 2 | 0 | 16 | 42135121
129 | M | 283290006100 | Tesniaca fólia CX exteriér, pre okenné konštrukcie |  |  | m | 58.8 |  |  | 0 |  |  |  |  | znížená | 0 | 0 | 0.0001 | 0.00588 | 0 | 0 |  | 32 | M | 2 | ROZPOCET | 0 | 0 | 0 | 0 | 0 | 2 | 0 | 16 | 1653193841
130 | M | 283290006600 | Tesniaca fólia CX interiér, pre okenné konštrukcie |  |  | m | 58.8 |  |  | 0 |  |  |  |  | znížená | 0 | 0 | 0.0001 | 0.00588 | 0 | 0 |  | 32 | M | 2 | ROZPOCET | 0 | 0 | 0 | 0 | 0 | 2 | 0 | 16 | -1807093048
131 | M | 611110000101 | Drevené okno jednokrídlové OS, 750x1200 mm, izolačné dvojsklo, europrofil, farba hnedočervená+biela, vrát.oceľovej pozinkovanej sieťky proti hmyzu (oko min.2,5x2,5mm) v drevenom ráme, ukotvenom na ráme okna "1" |  |  | ks | 3 |  |  | 0 |  |  |  |  | znížená | 0 | 0 | 0.0217 | 0.0651 | 0 | 0 |  | 32 | M | 2 | ROZPOCET | 0 | 0 | 0 | 0 | 0 | 2 | 0 | 16 | -113346042
132 | M | 611110000102 | Drevené okno jednokrídlové OS, 750x900 mm, izolačné dvojsklo, europrofil, farba hnedočervená+biela, vrát.oceľovej pozinkovanej sieťky proti hmyzu (oko min.2,5x2,5mm) v drevenom ráme, ukotvenom na ráme okna "2" |  |  | ks | 1 |  |  | 0 |  |  |  |  | znížená | 0 | 0 | 0.01627 | 0.01627 | 0 | 0 |  | 32 | M | 2 | ROZPOCET | 0 | 0 | 0 | 0 | 0 | 2 | 0 | 16 | 232312691
133 | M | 611110000103 | Drevené okno jednokrídlové OS, 750x600 mm, izolačné dvojsklo, europrofil, farba hnedočervená+biela, vrát.oceľovej pozinkovanej sieťky proti hmyzu (oko min.2,5x2,5mm) v drevenom ráme, ukotvenom na ráme okna "3" |  |  | ks | 3 |  |  | 0 |  |  |  |  | znížená | 0 | 0 | 0.01085 | 0.03255 | 0 | 0 |  | 32 | M | 2 | ROZPOCET | 0 | 0 | 0 | 0 | 0 | 2 | 0 | 16 | -1526730771
134 | M | 611110000104 | Drevené okno dvojkrídlové 2xOS, 2850x600 mm, izolačné dvojsklo, europrofil, farba hnedočervená+biela "4" |  |  | ks | 2 |  |  | 0 |  |  |  |  | znížená | 0 | 0 | 0.04271 | 0.08542 | 0 | 0 |  | 32 | M | 2 | ROZPOCET | 0 | 0 | 0 | 0 | 0 | 2 | 0 | 16 | 1472550596
135 | M | 611110000105 | Drevené okno dvojkrídlové 2xOS, 2050x1200 mm, izolačné dvojsklo, europrofil, farba hnedočervená+biela "5" |  |  | ks | 1 |  |  | 0 |  |  |  |  | znížená | 0 | 0 | 0.05695 | 0.05695 | 0 | 0 |  | 32 | M | 2 | ROZPOCET | 0 | 0 | 0 | 0 | 0 | 2 | 0 | 16 | 453053872
136 | M | 611110000106 | Drevené okno dvojkrídlové 2xOS, 1500x600 mm, izolačné dvojsklo, europrofil, farba hnedočervená+biela "6" |  |  | ks | 3 |  |  | 0 |  |  |  |  | znížená | 0 | 0 | 0.02034 | 0.06102 | 0 | 0 |  | 32 | M | 2 | ROZPOCET | 0 | 0 | 0 | 0 | 0 | 2 | 0 | 16 | 780650004
137 | K | 766661422.1 | Montáž dverí drevených protipožiarnych do kovovej zárubne |  |  | ks | 3 |  |  | 0 |  |  |  |  | znížená | 1.328 | 3.984 | 0.0012 | 0.0036 | 0 | 0 |  | 16 | K | 2 | ROZPOCET | 0 | 0 | 0 | 0 | 0 | 2 | 0 | 16 | 432850832
138 | M | 611720000101 | Dvere vnútorné plné, 1100/1970 jednokrídlové, otváravé, bezprahové, farba biela, nerez.okop+nerez.plech, pož.odolnosť EW60/D1-C, vrát.kovania "10" |  |  | ks | 1 |  |  | 0 |  |  |  |  | znížená | 0 | 0 | 0.03 | 0.03 | 0 | 0 |  | 32 | M | 2 | ROZPOCET | 0 | 0 | 0 | 0 | 0 | 2 | 0 | 16 | 600313428
139 | M | 611720000102 | Dvere vnútorné plné, 1100/1970 jednokrídlové, otváravé, bezprahové, farba biela, pož.odolnosť EW60/D1-C, vrát.kovania "11" |  |  | ks | 1 |  |  | 0 |  |  |  |  | znížená | 0 | 0 | 0.03 | 0.03 | 0 | 0 |  | 32 | M | 2 | ROZPOCET | 0 | 0 | 0 | 0 | 0 | 2 | 0 | 16 | -1353404122
140 | M | 611720000103 | Dvere vnútorné plné, 800/1970 jednokrídlové, otváravé, bezprahové, farba biela, pož.odolnosť EW60/D1-C, vrát. kovania "13" |  |  | ks | 1 |  |  | 0 |  |  |  |  | znížená | 0 | 0 | 0.03 | 0.03 | 0 | 0 |  | 32 | M | 2 | ROZPOCET | 0 | 0 | 0 | 0 | 0 | 2 | 0 | 16 | -687329319
141 | K | 766669116 | Montáž samozatvárača pre dverné krídla |  |  | ks | 3 |  |  | 0 |  |  |  |  | znížená | 0.44019 | 1.3206 | 0 | 0 | 0 | 0 |  | 16 | K | 2 | ROZPOCET | 0 | 0 | 0 | 0 | 0 | 2 | 0 | 16 | 1121030306
142 | M | 549170000601 | Samozatvárač dverí pre dvere šírky max. 1100 mm, KOVANIA |  |  | ks | 3 |  |  | 0 |  |  |  |  | znížená | 0 | 0 | 0.001 | 0.003 | 0 | 0 |  | 32 | M | 2 | ROZPOCET | 0 | 0 | 0 | 0 | 0 | 2 | 0 | 16 | -237053121
143 | K | 766662112 | Montáž dverového krídla otočného jednokrídlového poldrážkového, do existujúcej zárubne, vrátane kovania |  |  | ks | 8 |  |  | 0 |  |  |  |  | znížená | 1.225 | 9.8001 | 0 | 0 | 0 | 0 |  | 16 | K | 2 | ROZPOCET | 0 | 0 | 0 | 0 | 0 | 2 | 0 | 16 | -2101535549
144 | M | 5491502040 | Kovanie - 2x kľučka, povrch nerez brúsený, 2x rozeta BB, FAB |  |  | ks | 8 |  |  | 0 |  |  |  |  | znížená | 0 | 0 | 0.001 | 0.008 | 0 | 0 |  | 32 | M | 2 | ROZPOCET | 0 | 0 | 0 | 0 | 0 | 2 | 0 | 16 | -1400634141
145 | M | 611610000801 | Dvere vnútorné jednokrídlové, 800/1970, otváravé, bezprahové, laminát, mechanicky odolné plné, farba biela, šírka 800 mm "12" |  |  | ks | 3 |  |  | 0 |  |  |  |  | znížená | 0 | 0 | 0.025 | 0.075 | 0 | 0 |  | 32 | M | 2 | ROZPOCET | 0 | 0 | 0 | 0 | 0 | 2 | 0 | 16 | 341748490
146 | M | 611610000802 | Dvere vnútorné jednokrídlové, 600/1970, otváravé, bezprahové, laminát, mechanicky odolné plné, farba biela, s vetracími mriežkami, šírka 800 mm "14" |  |  | ks | 5 |  |  | 0 |  |  |  |  | znížená | 0 | 0 | 0.025 | 0.125 | 0 | 0 |  | 32 | M | 2 | ROZPOCET | 0 | 0 | 0 | 0 | 0 | 2 | 0 | 16 | -774029336
147 | K | 766662811 | Demontáž dverného krídla, dokovanie prahu dverí jednokrídlových, -0,00100t |  |  | ks | 12 |  |  | 0 |  |  |  |  | znížená | 0.115 | 1.38 | 0 | 0 | 0.001 | 0.012 |  | 16 | K | 2 | ROZPOCET | 0 | 0 | 0 | 0 | 0 | 2 | 0 | 16 | -1410346530
148 | K | 766662812 | Demontáž dverného krídla, dokovanie prahu dverí dvojkrídlových, -0,00200t |  |  | ks | 4 |  |  | 0 |  |  |  |  | znížená | 0.156 | 0.624 | 0 | 0 | 0.002 | 0.008 |  | 16 | K | 2 | ROZPOCET | 0 | 0 | 0 | 0 | 0 | 2 | 0 | 16 | 1847700174
149 | K | 766694121 | Montáž parapetnej dosky drevenej šírky nad 300 mm, dĺžky do 1000 mm |  |  | ks | 6 |  |  | 0 |  |  |  |  | znížená | 0.51767 | 3.106 | 6.1248e-05 | 0.00036749 | 0 | 0 |  | 16 | K | 2 | ROZPOCET | 0 | 0 | 0 | 0 | 0 | 2 | 0 | 16 | 1686181577
150 | M | 611550000501 | Parapetná doska drevená, biela farba |  |  | m | 4.2 |  |  | 0 |  |  |  |  | znížená | 0 | 0 | 0.00315 | 0.01323 | 0 | 0 |  | 32 | M | 2 | ROZPOCET | 0 | 0 | 0 | 0 | 0 | 2 | 0 | 16 | -964440039
151 | K | 766694980 | Demontáž parapetnej dosky drevenej šírky do 300 mm, dĺžky do 1600 mm, -0,003t |  |  | ks | 6 |  |  | 0 |  |  |  |  | znížená | 0.1 | 0.6 | 0 | 0 | 0.003 | 0.018 |  | 16 | K | 2 | ROZPOCET | 0 | 0 | 0 | 0 | 0 | 2 | 0 | 16 | -2144055669
152 | K | 998766202 | Presun hmot pre konštrukcie stolárske v objektoch výšky nad 6 do 12 m |  |  | % | 72.837 |  |  | 0 |  |  |  |  | znížená | 0 | 0 | 0 | 0 | 0 | 0 |  | 16 | K | 2 | ROZPOCET | 0 | 0 | 0 | 0 | 0 | 2 | 0 | 16 | 1398478694
| 767 - Konštrukcie doplnkové kovové | [8 empty] | 0 | [6 empty] | 20.9132 |  | 0.28566 |  | 0 |  | 2 | D | 1 | ROZPOCET | [6 empty] | 0
153 | K | 767230031 | Montáž zábradlia oceľového na schody, výplň rebrovanie, kotvenie do podlahy |  |  | m | 1.03 |  |  | 0 |  |  |  |  | znížená | 1.8561 | 1.9118 | 0.00172 | 0.0017716 | 0 | 0 |  | 16 | K | 2 | ROZPOCET | 0 | 0 | 0 | 0 | 0 | 2 | 0 | 16 | -494048329
154 | M | 553010PC01 | Zábradlie oceľové s dreveným madlom, vr. kotvenia a povrch.úpravy "Z" |  |  | m | 1.03 |  |  | 0 |  |  |  |  | znížená | 0 | 0 | 0.00627 | 0.0064581 | 0 | 0 |  | 32 | M | 2 | ROZPOCET | 0 | 0 | 0 | 0 | 0 | 2 | 0 | 16 | 886358865
155 | K | 767612101 | Montáž zasklených stien hliníkových s hydroizolačnými ISO páskami (2x interiérová) |  |  | m | 8.1 |  |  | 0 |  |  |  |  | znížená | 1.0759 | 8.7149 | 0.000215 | 0.0017415 | 0 | 0 |  | 16 | K | 2 | ROZPOCET | 0 | 0 | 0 | 0 | 0 | 2 | 0 | 16 | -1561725417
156 | M | 283290006600 | Tesniaca fólia CX interiér, pre okenné konštrukcie |  |  | m | 17.01 |  |  | 0 |  |  |  |  | znížená | 0 | 0 | 0.0001 | 0.001701 | 0 | 0 |  | 32 | M | 2 | ROZPOCET | 0 | 0 | 0 | 0 | 0 | 2 | 0 | 16 | -225700430
157 | M | 5534161030.1 | Hliníková zasklená stena interiér, 1950/2100, sklenená, jednoduché zasklenie, bezprahová, vrát.zárubne, kovania, farba biela "9" |  |  | ks | 1 |  |  | 0 |  |  |  |  | znížená | 0 | 0 | 0.165 | 0.165 | 0 | 0 |  | 32 | M | 2 | ROZPOCET | 0 | 0 | 0 | 0 | 0 | 2 | 0 | 16 | 317028706
158 | K | 767995104 | Montáž ostatných atypických kovových stavebných doplnkových konštrukcií nad 20 do 50 kg |  |  | kg | 103.8 |  |  | 0 |  |  |  |  | znížená | 0.0991 | 10.2866 | 5e-05 | 0.00519 | 0 | 0 |  | 16 | K | 2 | ROZPOCET | 0 | 0 | 0 | 0 | 0 | 2 | 0 | 16 | 1711539413
159 | M | 5530100001.1 | Atypická OK - oceľ.stĺp 2xU140 + kotevná platňa 300x300x10mm + kotvy + povrch.úprava |  |  | kg | 103.8 |  |  | 0 |  |  |  |  | znížená | 0 | 0 | 0.001 | 0.1038 | 0 | 0 |  | 32 | M | 2 | ROZPOCET | 0 | 0 | 0 | 0 | 0 | 2 | 0 | 16 | -883949977
160 | K | 998767202 | Presun hmôt pre kovové stavebné doplnkové konštrukcie v objektoch výšky nad 6 do 12 m |  |  | % | 24.643 |  |  | 0 |  |  |  |  | znížená | 0 | 0 | 0 | 0 | 0 | 0 |  | 16 | K | 2 | ROZPOCET | 0 | 0 | 0 | 0 | 0 | 2 | 0 | 16 | -1791947121
| 769 - Montáž vzduchotechnických zariadení | [8 empty] | 0 | [6 empty] | 7.889 |  | 0.034095 |  | 0 |  | 2 | D | 1 | ROZPOCET | [6 empty] | 0
161 | K | 769011201 | Montáž ventilátora malého radiálneho na stenu veľkosť: 125 |  |  | ks | 4 |  |  | 0 |  |  |  |  | znížená | 0.795 | 3.18 | 0 | 0 | 0 | 0 |  | 16 | K | 2 | ROZPOCET | 0 | 0 | 0 | 0 | 0 | 2 | 0 | 16 | -2079828198
162 | M | 429120001701 | Ventilátor radiálny pr.125mm "VA" |  |  | ks | 4 |  |  | 0 |  |  |  |  | znížená | 0 | 0 | 0.0018 | 0.0072 | 0 | 0 |  | 32 | M | 2 | ROZPOCET | 0 | 0 | 0 | 0 | 0 | 2 | 0 | 16 | -487177771
163 | K | 769011221 | Montáž ventilátora malého radiálneho do stropu veľkosť: 125 |  |  | ks | 1 |  |  | 0 |  |  |  |  | znížená | 0.927 | 0.927 | 0 | 0 | 0 | 0 |  | 16 | K | 2 | ROZPOCET | 0 | 0 | 0 | 0 | 0 | 2 | 0 | 16 | 19027752
164 | M | 429120001702 | Ventilátor radiálny pr.125mm "VB" |  |  | ks | 1 |  |  | 0 |  |  |  |  | znížená | 0 | 0 | 0.0018 | 0.0018 | 0 | 0 |  | 32 | M | 2 | ROZPOCET | 0 | 0 | 0 | 0 | 0 | 2 | 0 | 16 | -1227506245
165 | K | 769021517. | Montáž hlavice kruhovej priemeru 250-315 mm, vrát.montáže oplechovania, čapice |  |  | ks | 1 |  |  | 0 |  |  |  |  | znížená | 0.363 | 0.363 | 0 | 0 | 0 | 0 |  | 16 | K | 2 | ROZPOCET | 0 | 0 | 0 | 0 | 0 | 2 | 0 | 16 | 2014427966
166 | M | 429720017100 | VZT hlavica kruhová s prírubou priemeru 250, vrát.oplechovania, čapice |  |  | ks | 1 |  |  | 0 |  |  |  |  | znížená | 0 | 0 | 0.0042 | 0.0042 | 0 | 0 |  | 32 | M | 2 | ROZPOCET | 0 | 0 | 0 | 0 | 0 | 2 | 0 | 16 | -1580812452
167 | K | 769035078 | Montáž krycej mriežky hranatej do prierezu 0.100 m2 |  |  | ks | 9 |  |  | 0 |  |  |  |  | znížená | 0.173 | 1.557 | 0 | 0 | 0 | 0 |  | 16 | K | 2 | ROZPOCET | 0 | 0 | 0 | 0 | 0 | 2 | 0 | 16 | 1257871086
168 | M | 429720217501 | VZT mriežka hliníková hranatá 150x150mm, matná |  |  | ks | 9 |  |  | 0 |  |  |  |  | znížená | 0 | 0 | 0.00028 | 0.00252 | 0 | 0 |  | 32 | M | 2 | ROZPOCET | 0 | 0 | 0 | 0 | 0 | 2 | 0 | 16 | -2008619428
169 | K | 769300901.1 | Pretmelenie spojov polyuretán.tmelom po osadení VZT hlavice |  |  | súb. | 1 |  |  | 0 |  |  |  |  | znížená | 0.076 | 0.076 | 0.00075 | 0.00075 | 0 | 0 |  | 16 | K | 2 | ROZPOCET | 0 | 0 | 0 | 0 | 0 | 2 | 0 | 16 | -1854159130
170 | K | 769300901.2 | D+M kovový vzduchovod s nízkou stratou tlaku Spirovent d.125mm |  |  | m | 7.5 |  |  | 0 |  |  |  |  | znížená | 0.076 | 0.57 | 0.00075 | 0.005625 | 0 | 0 |  | 16 | K | 2 | ROZPOCET | 0 | 0 | 0 | 0 | 0 | 2 | 0 | 16 | -1018575110
171 | K | 769300901.3 | D+M kovová rozbočka "T" pre rozdelenie potrubia d.125mm |  |  | ks | 1 |  |  | 0 |  |  |  |  | znížená | 0.076 | 0.076 | 0.00075 | 0.00075 | 0 | 0 |  | 16 | K | 2 | ROZPOCET | 0 | 0 | 0 | 0 | 0 | 2 | 0 | 16 | -724596335
172 | K | 769300901.4 | D+M stropná úchytka |  |  | ks | 10 |  |  | 0 |  |  |  |  | znížená | 0.076 | 0.76 | 0.00075 | 0.0075 | 0 | 0 |  | 16 | K | 2 | ROZPOCET | 0 | 0 | 0 | 0 | 0 | 2 | 0 | 16 | 1888481335
173 | K | 769300901.5 | D+M spätná klapka |  |  | ks | 5 |  |  | 0 |  |  |  |  | znížená | 0.076 | 0.38 | 0.00075 | 0.00375 | 0 | 0 |  | 16 | K | 2 | ROZPOCET | 0 | 0 | 0 | 0 | 0 | 2 | 0 | 16 | 1024379809
174 | K | 998769203 | Presun hmôt pre montáž vzduchotechnických zariadení v stavbe (objekte) výšky nad 7 do 24 m |  |  | % | 13.461 |  |  | 0 |  |  |  |  | znížená | 0 | 0 | 0 | 0 | 0 | 0 |  | 16 | K | 2 | ROZPOCET | 0 | 0 | 0 | 0 | 0 | 2 | 0 | 16 | 1728586743
| 776 - Podlahy povlakové | [8 empty] | 0 | [6 empty] | 71.4575 |  | 0.34649 |  | 0.14886 |  | 2 | D | 1 | ROZPOCET | [6 empty] | 0
175 | K | 776200811 | Odstránenie povlakových podláh zo schodiskových stupňov lepených -0,0010t |  |  | m2 | 11.053 |  |  | 0 |  |  |  |  | znížená | 0.195 | 2.1553 | 0 | 0 | 0.001 | 0.011053 |  | 16 | K | 2 | ROZPOCET | 0 | 0 | 0 | 0 | 0 | 2 | 0 | 16 | 1368511534
176 | K | 776200830 | Odstránenie lepených hrán zo schodiskových stupňov -0,00030t |  |  | m | 21.75 |  |  | 0 |  |  |  |  | znížená | 0.095 | 2.0663 | 0 | 0 | 0.003 | 0.06525 |  | 16 | K | 2 | ROZPOCET | 0 | 0 | 0 | 0 | 0 | 2 | 0 | 16 | 1830355745
177 | K | 776220110 | Lepenie povlakových podláh PVC homogénne alebo heterogénne na schodiskových stupňoch na stupnice rovné, vrát.lepidla |  |  | m | 18.04 |  |  | 0 |  |  |  |  | znížená | 0.10222 | 1.844 | 0.000116 | 0.0020926 | 0 | 0 |  | 16 | K | 2 | ROZPOCET | 0 | 0 | 0 | 0 | 0 | 2 | 0 | 16 | 795192221
178 | K | 776220120 | Lepenie povlakových podláh PVC homogénne alebo heterogénne na schodiskových stupňoch na stupnice točivé, vrát.lepidla |  |  | m | 2.393 |  |  | 0 |  |  |  |  | znížená | 0.12022 | 0.28769 | 0.000116 | 0.00027759 | 0 | 0 |  | 16 | K | 2 | ROZPOCET | 0 | 0 | 0 | 0 | 0 | 2 | 0 | 16 | 1602690720
179 | K | 776220200 | Lepenie povlakových podláh PVC homogénne alebo heterogénne na schodiskových stupňoch na podstupnice, vrát.lepidla |  |  | m | 20.433 |  |  | 0 |  |  |  |  | znížená | 0.07116 | 1.454 | 9e-05 | 0.001839 | 0 | 0 |  | 16 | K | 2 | ROZPOCET | 0 | 0 | 0 | 0 | 0 | 2 | 0 | 16 | -1443777241
180 | M | 284110000101 | PVC Forbo-Sphera-Energetic |  |  | m2 | 9.498 |  |  | 0 |  |  |  |  | znížená | 0 | 0 | 0.00285 | 0.027069 | 0 | 0 |  | 32 | M | 2 | ROZPOCET | 0 | 0 | 0 | 0 | 0 | 2 | 0 | 16 | 1712778109
181 | K | 776270117 | Lepenie schodových hrán, vrát.lepidla |  |  | m | 20.433 |  |  | 0 |  |  |  |  | znížená | 0.09509 | 1.943 | 3e-05 | 0.00061299 | 0 | 0 |  | 16 | K | 2 | ROZPOCET | 0 | 0 | 0 | 0 | 0 | 2 | 0 | 16 | 1339549364
182 | M | 697590000400 | Schodová hrana |  |  | m | 20.842 |  |  | 0 |  |  |  |  | znížená | 0 | 0 | 0.00015 | 0.0031263 | 0 | 0 |  | 32 | M | 2 | ROZPOCET | 0 | 0 | 0 | 0 | 0 | 2 | 0 | 16 | 1874191276
183 | K | 776401800 | Demontáž soklíkov alebo líšt |  |  | m | 46.56 |  |  | 0 |  |  |  |  | znížená | 0.095 | 4.4232 | 0 | 0 | 0.001 | 0.04656 |  | 16 | K | 2 | ROZPOCET | 0 | 0 | 0 | 0 | 0 | 2 | 0 | 16 | -2058015714
184 | K | 776420011 | Lepenie podlahových soklov z PVC vytiahnutím, vrát.lepidla |  |  | m | 130.74 |  |  | 0 |  |  |  |  | znížená | 0.25107 | 32.8249 | 4.5e-05 | 0.0058833 | 0 | 0 |  | 16 | K | 2 | ROZPOCET | 0 | 0 | 0 | 0 | 0 | 2 | 0 | 16 | -1747097026
185 | M | 284110000101 | PVC Forbo-Sphera-Energetic |  |  | m2 | 20.003 |  |  | 0 |  |  |  |  | znížená | 0 | 0 | 0.00285 | 0.057009 | 0 | 0 |  | 32 | M | 2 | ROZPOCET | 0 | 0 | 0 | 0 | 0 | 2 | 0 | 16 | -936764686
186 | K | 776521100 | Lepenie povlakových podláh z PVC homogénnych pásov, vrát.lepidla |  |  | m2 | 76.83 |  |  | 0 |  |  |  |  | znížená | 0.30854 | 23.7051 | 0.0003 | 0.023049 | 0 | 0 |  | 16 | K | 2 | ROZPOCET | 0 | 0 | 0 | 0 | 0 | 2 | 0 | 16 | 319278876
187 | M | 284110000101 | PVC Forbo-Sphera-Energetic |  |  | m2 | 79.135 |  |  | 0 |  |  |  |  | znížená | 0 | 0 | 0.00285 | 0.22553 | 0 | 0 |  | 32 | M | 2 | ROZPOCET | 0 | 0 | 0 | 0 | 0 | 2 | 0 | 16 | -967672796
188 | K | 776551830 | Odstránenie povlakových podláh voľne položených, -0,00100t |  |  | m2 | 26 |  |  | 0 |  |  |  |  | znížená | 0.029 | 0.754 | 0 | 0 | 0.001 | 0.026 |  | 16 | K | 2 | ROZPOCET | 0 | 0 | 0 | 0 | 0 | 2 | 0 | 16 | -846198578
189 | K | 998776202 | Presun hmôt pre podlahy povlakové v objektoch výšky nad 6 do 12 m |  |  | % | 35.543 |  |  | 0 |  |  |  |  | znížená | 0 | 0 | 0 | 0 | 0 | 0 |  | 16 | K | 2 | ROZPOCET | 0 | 0 | 0 | 0 | 0 | 2 | 0 | 16 | 1937132090
| 781 - Dokončovacie práce a obklady | [8 empty] | 0 | [6 empty] | 158.7436 |  | 3.253 |  | 0 |  | 2 | D | 1 | ROZPOCET | [6 empty] | 0
190 | K | 781445020 | Montáž obkladov vnútor. stien z obkladačiek kladených do tmelu veľ. 300x300 mm |  |  | m2 | 51.629 |  |  | 0 |  |  |  |  | znížená | 0.8905 | 45.9756 | 0.00404 | 0.20858 | 0 | 0 |  | 16 | K | 2 | ROZPOCET | 0 | 0 | 0 | 0 | 0 | 2 | 0 | 16 | 2140433583
191 | M | 597640000701 | Obkladačky keramické (podľa výberu investora) |  |  | m2 | 52.661 |  |  | 0 |  |  |  |  | znížená | 0 | 0 | 0.021 | 1.1059 | 0 | 0 |  | 32 | M | 2 | ROZPOCET | 0 | 0 | 0 | 0 | 0 | 2 | 0 | 16 | -1777142100
192 | K | 781445070 | Montáž obkladov vnútor. stien z obkladačiek kladených do tmelu v obmedzenom priestore veľ. 300x300 mm |  |  | m2 | 74.587 |  |  | 0 |  |  |  |  | znížená | 1.4905 | 111.1719 | 0.00404 | 0.30133 | 0 | 0 |  | 16 | K | 2 | ROZPOCET | 0 | 0 | 0 | 0 | 0 | 2 | 0 | 16 | -1650603577
193 | M | 597640000701 | Obkladačky keramické (podľa výberu investora) |  |  | m2 | 76.079 |  |  | 0 |  |  |  |  | znížená | 0 | 0 | 0.021 | 1.5977 | 0 | 0 |  | 32 | M | 2 | ROZPOCET | 0 | 0 | 0 | 0 | 0 | 2 | 0 | 16 | 1275205286
194 | K | 781675102 | Montáž obkladov parapetov z dlaždíc keramických do tmelu, akákoľvek veľkosť |  |  | m | 6.3 |  |  | 0 |  |  |  |  | znížená | 0.25334 | 1.596 | 0.00102 | 0.006426 | 0 | 0 |  | 16 | K | 2 | ROZPOCET | 0 | 0 | 0 | 0 | 0 | 2 | 0 | 16 | -1717812149
195 | M | 597640000701 | Obkladačky keramické (podľa výberu investora) |  |  | m2 | 1.575 |  |  | 0 |  |  |  |  | znížená | 0 | 0 | 0.021 | 0.033075 | 0 | 0 |  | 32 | M | 2 | ROZPOCET | 0 | 0 | 0 | 0 | 0 | 2 | 0 | 16 | 894794904
196 | K | 998781202 | Presun hmôt pre obklady keramické v objektoch výšky nad 6 do 12 m |  |  | % | 45.916 |  |  | 0 |  |  |  |  | znížená | 0 | 0 | 0 | 0 | 0 | 0 |  | 16 | K | 2 | ROZPOCET | 0 | 0 | 0 | 0 | 0 | 2 | 0 | 16 | 362199407
| 784 - Dokončovacie práce - maľby | [8 empty] | 0 | [6 empty] | 52.9173 |  | 0.18268 |  | 0 |  | 2 | D | 1 | ROZPOCET | [6 empty] | 0
197 | K | 784452251 | Umývateľný interiérový náter (IKS) na jemnozrnný podklad výšky do 3,80 m |  |  | m2 | 168.222 |  |  | 0 |  |  |  |  | znížená | 0.19065 | 32.0715 | 0.0006638 | 0.11167 | 0 | 0 |  | 16 | K | 2 | ROZPOCET | 0 | 0 | 0 | 0 | 0 | 2 | 0 | 16 | 1765849715
198 | K | 784452261 | Maľby z maliarskych zmesí, ručne nanášané jednonásobné základné na podklad jemnozrnný výšky do 3,80 m |  |  | m2 | 129.899 |  |  | 0 |  |  |  |  | znížená | 0.0336 | 4.3646 | 9.33e-05 | 0.01212 | 0 | 0 |  | 16 | K | 2 | ROZPOCET | 0 | 0 | 0 | 0 | 0 | 2 | 0 | 16 | 1415950558
199 | K | 784453271 | Maľby z maliarskych zmesí, ručne nanášané dvojnásobné základné na podklad jemnozrnný na schodisku výšky do 3,80 m |  |  | m2 | 129.889 |  |  | 0 |  |  |  |  | znížená | 0.05934 | 7.7076 | 0.00021 | 0.027277 | 0 | 0 |  | 16 | K | 2 | ROZPOCET | 0 | 0 | 0 | 0 | 0 | 2 | 0 | 16 | 1416367451
200 | K | 784452351 | Umývateľný interiérový náter (IKS) na jemnozrnný podklad na schodisku výšky do 3,80 m |  |  | m2 | 31.671 |  |  | 0 |  |  |  |  | znížená | 0.19365 | 6.1331 | 0.0006638 | 0.021023 | 0 | 0 |  | 16 | K | 2 | ROZPOCET | 0 | 0 | 0 | 0 | 0 | 2 | 0 | 16 | 1015955332
201 | K | 784453261 | Maľby z maliarskych zmesí, ručne nanášané jednonásobné základné na podklad jemnozrnný na schodisku výšky do 3,80 m |  |  | m2 | 25.021 |  |  | 0 |  |  |  |  | znížená | 0.04215 | 1.0546 | 9.33e-05 | 0.0023345 | 0 | 0 |  | 16 | K | 2 | ROZPOCET | 0 | 0 | 0 | 0 | 0 | 2 | 0 | 16 | -1592918941
202 | K | 784453371 | Maľby z maliarskych zmesí ,ručne nanášané tónované dvojnásobné na jemnozrnný podklad na schodisku výšky do 3,80 m |  |  | m2 | 25.021 |  |  | 0 |  |  |  |  | znížená | 0.06338 | 1.5858 | 0.00033 | 0.0082569 | 0 | 0 |  | 16 | K | 2 | ROZPOCET | 0 | 0 | 0 | 0 | 0 | 2 | 0 | 16 | -306650283
| HZS - Hodinové zúčtovacie sadzby | [8 empty] | 0 | [6 empty] | 169.6 |  | 0 |  | 0 |  | 4 | D | 0 | ROZPOCET | [6 empty] | 0
203 | K | HZS000111 | Ostané pomocné práce a práce vynútené rekonštrukciou |  |  | hod | 160 |  |  | 0 |  |  |  |  | znížená | 1.06 | 169.6 | 0 | 0 | 0 | 0 |  | 512 | K | 1 | ROZPOCET | 0 | 0 | 0 | 0 | 0 | 2 | 0 | 512 | -764735323
| Technologické zariadenie | [8 empty] | 0 | [6 empty] | 1.06 |  | 0 |  | 0 |  | 4 | D | 0 | ROZPOCET | [6 empty] | 0
204 |  |  | Dodávka a montáž celonerezovej varnej jednotky VJ 1200 (1250x500x1000mm), napätie 3x400V, príkon 4,6kW |  |  | kpl | 1 |  |  | 0 |  |  |  |  | znížená | 1.06 | 1.06 | 0 | 0 | 0 | 0 |  | 512 | K | 1 | ROZPOCET | 0 | 0 | 0 | 0 | 0 | 2 | 0 | 512 | -764735323
| N00 - Nepomenované práce | [8 empty] | 0 | [6 empty] | 0 |  | 0 |  | 0 |  | 4 | D | 0 | ROZPOCET | [6 empty] | 0
205 | K | N001 | DMTZ digestora, kotla, potrubia, vr. odvozu a likvidácie "K" |  |  | súb | 1 |  |  | 0 |  |  |  |  | znížená | 0 | 0 | 0 | 0 | 0 | 0 |  | 512 | K | 1 | ROZPOCET | 0 | 0 | 0 | 0 | 0 | 2 | 0 | 512 | 2017383708
206 | K | N002 | DMTZ a opätovná MTZ varnej jednotky, vr. príslušenstva "K" |  |  | súb | 1 |  |  | 0 |  |  |  |  | znížená | 0 | 0 | 0 | 0 | 0 | 0 |  | 512 | K | 1 | ROZPOCET | 0 | 0 | 0 | 0 | 0 | 2 | 0 | 512 | 1113524425
207 | K | N003 | DMTZ svietidiel a rozvodov ELI, vr. odvozu a likvidácie "J" |  |  | súb | 1 |  |  | 0 |  |  |  |  | znížená | 0 | 0 | 0 | 0 | 0 | 0 |  | 512 | K | 1 | ROZPOCET | 0 | 0 | 0 | 0 | 0 | 2 | 0 | 512 | 175791967
208 | K | N004 | DMTZ nefunkčných potrubí, vr. odvozu a likvidácie |  |  | súb | 1 |  |  | 0 |  |  |  |  | znížená | 0 | 0 | 0 | 0 | 0 | 0 |  | 512 | K | 1 | ROZPOCET | 0 | 0 | 0 | 0 | 0 | 2 | 0 | 512 | -2002080853

## 001.2 - 2. časť ELI
| Hárok obsahuje: |  | 1) Krycí list rozpočtu |  | 2) Rekapitulácia rozpočtu |  |  | 3) Rozpočet |  |  | Späť na hárok: | Rekapitulácia stavby
optimalizované pre tlač zostáv vo formáte A4 - na výšku | [11 empty] | >> skryté stĺpce << | [9 empty] | {9e7d6751-5b10-4b48-9c70-874b0af538e0}
0
KRYCÍ LIST ROZPOČTU | [12 empty] | v --- nižšie sa nachádzajú doplnkové a pomocné údaje k zostavám --- v | [8 empty] | False
| Stavba: |  | Ústav anatómie LF UPJŠ, Šrobárova 2, Košice
| Objekt: |  | 001 - Stavebné úpravy časti suterénu Ústavu anatómie LF UPJŠ - I.etapa
| Časť: |  | 001.2 - 2. časť ELI
| JKSO: | [7 empty] | KS:
| Miesto: |  | Košice | [5 empty] | Dátum: |  | 21. 6. 2018
| Objednávateľ: | [7 empty] | IČO:
|  | UPJŠ v Košiciach | [6 empty] | IČO DPH:
| Zhotoviteľ: | [7 empty] | IČO:
IČO DPH:
| Projektant: | [7 empty] | IČO:
|  | Ing.Slávka Antalová, Košice | [6 empty] | IČO DPH:
| Spracovateľ: | [7 empty] | IČO:
|  | Ing.Michal Hudák | [6 empty] | IČO DPH:
Poznámka:
| Náklady z rozpočtu | [7 empty] | 0
| Ostatné náklady | [7 empty] | 0
| Cena bez DPH | [7 empty] | 0
| DPH | základná | 20% | z | 0 |  |  |  | 0
|  | znížená | 20% | z | 0 |  |  |  | 0
|  | zákl. prenesená | 20% | z | 0 |  |  |  | 0
|  | zníž. prenesená | 20% | z | 0 |  |  |  | 0
|  | nulová | 0% | z | 0 |  |  |  | 0
| Cena s DPH |  |  | v | EUR |  |  | 0
| Projektant |  |  |  |  | Spracovateľ
| Dátum a podpis: |  |  | Pečiatka |  | Dátum a podpis: |  |  |  | Pečiatka
| Objednávateľ |  |  |  |  | Zhotoviteľ
| Dátum a podpis: |  |  | Pečiatka |  | Dátum a podpis: |  |  |  | Pečiatka
REKAPITULÁCIA ROZPOČTU
Stavba: |  |  | Ústav anatómie LF UPJŠ, Šrobárova 2, Košice
Objekt: |  |  | 001 - Stavebné úpravy časti suterénu Ústavu anatómie LF UPJŠ - I.etapa
Časť: |  |  | 001.2 - 2. časť ELI
Miesto: |  |  | Košice |  |  |  | Dátum: |  | 21. 6. 2018
Objednávateľ: |  |  | UPJŠ v Košiciach |  |  |  | Projektant: |  | Ing.Slávka Antalová, Košice
Zhotoviteľ: | [6 empty] | Spracovateľ: |  | Ing.Michal Hudák
Kód - Popis | [9 empty] | Cena celkom [EUR]
1) Náklady z rozpočtu | [9 empty] | 0 | [12 empty] | -1
| M - Práce a dodávky M | [8 empty] | 0
| 21-M - Elektromontáže | [8 empty] | 0
| HZS - Hodinové zúčtovacie sadzby | [8 empty] | 0
2) Ostatné náklady | [9 empty] | 0 |  |  |  | DPH
Celkové náklady za stavbu 1) + 2) | [7 empty] | 0
ROZPOČET
Stavba: |  |  | Ústav anatómie LF UPJŠ, Šrobárova 2, Košice
Objekt: |  |  | 001 - Stavebné úpravy časti suterénu Ústavu anatómie LF UPJŠ - I.etapa
Časť: |  |  | 001.2 - 2. časť ELI
Miesto: |  |  | Košice |  |  |  | Dátum: |  | 21. 6. 2018
Objednávateľ: |  |  | UPJŠ v Košiciach |  |  |  | Projektant: |  | Ing.Slávka Antalová, Košice
Zhotoviteľ: | [6 empty] | Spracovateľ: |  | Ing.Michal Hudák
PČ | Typ | Kód | Popis |  |  | MJ | Množstvo | J.cena [EUR] |  | Cena celkom [EUR] |  |  | Poznámka | DPH | J. Nh [h] | Nh celkom [h] | J. hmotnosť [t] | Hmotnosť celkom [t] | J. suť [t] | Suť Celkom [t]
Náklady z rozpočtu | [9 empty] | 0 | [5 empty] | 0 |  | 0.31617 |  | 0 |  | D | -1 | [7 empty] | 0
| M - Práce a dodávky M | [8 empty] | 0 | [5 empty] | 0 |  | 0.31617 |  | 0 | 3 | D | 0 | ROZPOCET | [6 empty] | 0
| 21-M - Elektromontáže | [8 empty] | 0 | [5 empty] | 0 |  | 0.31617 |  | 0 | 3 | D | 1 | ROZPOCET | [6 empty] | 0
1 | K | 210010301 | Krabica prístrojová bez zapojenia (1901, KP 68, KZ 3) |  |  | ks | 38 |  |  | 0 |  |  |  | znížená | 0 | 0 | 0 | 0 | 0 | 0 | 64 | K | 2 | ROZPOCET | 0 | 0 | 0 | 0 | 0 | 2 | 0 | 64 | 2
2 | M | 3450906510 | Krabica KU 68-1901 |  |  | ks | 38 |  |  | 0 |  |  |  | znížená | 0 | 0 | 3e-05 | 0.00114 | 0 | 0 | 256 | M | 2 | ROZPOCET | 0 | 0 | 0 | 0 | 0 | 2 | 0 | 64 | 4
3 | K | 210010321 | Krabica (1903, KR 68) odbočná s viečkom, svorkovnicou vrátane zapojenia, kruhová |  |  | ks | 70 |  |  | 0 |  |  |  | znížená | 0 | 0 | 0 | 0 | 0 | 0 | 64 | K | 2 | ROZPOCET | 0 | 0 | 0 | 0 | 0 | 2 | 0 | 64 | 6
4 | M | 3450907510 | Krabica KU 68-1903 |  |  | ks | 70 |  |  | 0 |  |  |  | znížená | 0 | 0 | 9.7e-05 | 0.00679 | 0 | 0 | 256 | M | 2 | ROZPOCET | 0 | 0 | 0 | 0 | 0 | 2 | 0 | 64 | 8
5 | K | 210020661 | Konštrukcia oceľová, tenkostenná (Jöckl) všeobecná výroba, montáž vrátane, základného náteru |  |  | kg | 35 |  |  | 0 |  |  |  | znížená | 0 | 0 | 0 | 0 | 0 | 0 | 64 | K | 2 | ROZPOCET | 0 | 0 | 0 | 0 | 0 | 2 | 0 | 64 | 10
6 | M | 1457063000 | Profil oceľový 40x20x2 mm zváraný tenkostenný uzavretý obdĺžnikový |  |  | t | 0.017 |  |  | 0 |  |  |  | znížená | 0 | 0 | 1 | 0.017 | 0 | 0 | 256 | M | 2 | ROZPOCET | 0 | 0 | 0 | 0 | 0 | 2 | 0 | 64 | 12
7 | M | 2462153500 | Farba syntetická suríková S 2005 |  |  | kg | 0.196 |  |  | 0 |  |  |  | znížená | 0 | 0 | 0.0010204 | 0.0002 | 0 | 0 | 256 | M | 2 | ROZPOCET | 0 | 0 | 0 | 0 | 0 | 2 | 0 | 64 | 14
8 | M | 2464203000 | Riedidlo do olejovo-syntetickej farby S 6006 |  |  | kg | 0.065 |  |  | 0 |  |  |  | znížená | 0 | 0 | 0.0010769 | 7e-05 | 0 | 0 | 256 | M | 2 | ROZPOCET | 0 | 0 | 0 | 0 | 0 | 2 | 0 | 64 | 16
9 | M | 3121081300 | Elektróda zváracia ESAB E-R 117 D 2,5 mm x dĺ. 350 mm nelegovaná s rutilovým a kyslým obalom |  |  | tks | 0.021 |  |  | 0 |  |  |  | znížená | 0 | 0 | 0.019524 | 0.00041 | 0 | 0 | 256 | M | 2 | ROZPOCET | 0 | 0 | 0 | 0 | 0 | 2 | 0 | 64 | 18
10 | K | 210110021 | Spínač nástenný pre prostredie vonkajšie a mokré, vrátane zapojenia jednopólový - radenie 1 |  |  | ks | 1 |  |  | 0 |  |  |  | znížená | 0 | 0 | 0 | 0 | 0 | 0 | 64 | K | 2 | ROZPOCET | 0 | 0 | 0 | 0 | 0 | 2 | 0 | 64 | 20
11 | M | 3450201330 | Spínač 1 vodotesný 3553-01750 |  |  | ks | 1 |  |  | 0 |  |  |  | znížená | 0 | 0 | 0.0001 | 0.0001 | 0 | 0 | 256 | M | 2 | ROZPOCET | 0 | 0 | 0 | 0 | 0 | 2 | 0 | 64 | 22
12 | K | 210110023 | Spínač nástenný pre prostredie vonkajšie a mokré, vrátane zapojenia sériový prepínač-radenie 5 |  |  | ks | 2 |  |  | 0 |  |  |  | znížená | 0 | 0 | 0 | 0 | 0 | 0 | 64 | K | 2 | ROZPOCET | 0 | 0 | 0 | 0 | 0 | 2 | 0 | 64 | 24
13 | M | 3450201490 | Prepínač 5 vodotesný 3553-05750 |  |  | ks | 2 |  |  | 0 |  |  |  | znížená | 0 | 0 | 6e-05 | 0.00012 | 0 | 0 | 256 | M | 2 | ROZPOCET | 0 | 0 | 0 | 0 | 0 | 2 | 0 | 64 | 26
14 | K | 210110041 | Spínače polozapustené a zapustené vrátane zapojenia jednopólový - radenie 1 |  |  | ks | 8 |  |  | 0 |  |  |  | znížená | 0 | 0 | 0 | 0 | 0 | 0 | 64 | K | 2 | ROZPOCET | 0 | 0 | 0 | 0 | 0 | 2 | 0 | 64 | 28
15 | M | 3450202870 | Prístroj spínača 3558-A01340 1,1So |  |  | ks | 8 |  |  | 0 |  |  |  | znížená | 0 | 0 | 8e-05 | 0.00064 | 0 | 0 | 256 | M | 2 | ROZPOCET | 0 | 0 | 0 | 0 | 0 | 2 | 0 | 64 | 30
16 | M | 3450203660 | Kryt kolísky, radenie 1,6,7,1/0 3558A-A651 B biely |  |  | ks | 8 |  |  | 0 |  |  |  | znížená | 0 | 0 | 2e-05 | 0.00016 | 0 | 0 | 256 | M | 2 | ROZPOCET | 0 | 0 | 0 | 0 | 0 | 2 | 0 | 64 | 32
17 | M | 3450204890 | Jednorámček 3901A-B10 B biely |  |  | ks | 8 |  |  | 0 |  |  |  | znížená | 0 | 0 | 1e-05 | 8e-05 | 0 | 0 | 256 | M | 2 | ROZPOCET | 0 | 0 | 0 | 0 | 0 | 2 | 0 | 64 | 34
18 | K | 210110043 | Spínač polozapustený a zapustený vrátane zapojenia sériový prep.stried. - radenie 5 A |  |  | ks | 1 |  |  | 0 |  |  |  | znížená | 0 | 0 | 0 | 0 | 0 | 0 | 64 | K | 2 | ROZPOCET | 0 | 0 | 0 | 0 | 0 | 2 | 0 | 64 | 36
19 | M | 3450202940 | Prístroj prepínača 3558-A51340 6+1 |  |  | ks | 1 |  |  | 0 |  |  |  | znížená | 0 | 0 | 5e-05 | 5e-05 | 0 | 0 | 256 | M | 2 | ROZPOCET | 0 | 0 | 0 | 0 | 0 | 2 | 0 | 64 | 38
20 | M | 3450204730 | Kryt kolísky delený 3558C-A652 B1 lesklý biely |  |  | ks | 1 |  |  | 0 |  |  |  | znížená | 0 | 0 | 2e-05 | 2e-05 | 0 | 0 | 256 | M | 2 | ROZPOCET | 0 | 0 | 0 | 0 | 0 | 2 | 0 | 64 | 40
21 | M | 3450204890 | Jednorámček 3901A-B10 B biely |  |  | ks | 1 |  |  | 0 |  |  |  | znížená | 0 | 0 | 1e-05 | 1e-05 | 0 | 0 | 256 | M | 2 | ROZPOCET | 0 | 0 | 0 | 0 | 0 | 2 | 0 | 64 | 42
22 | K | 210110045 | Spínač polozapustený a zapustený vrátane zapojenia stried.prep.- radenie 6 |  |  | ks | 8 |  |  | 0 |  |  |  | znížená | 0 | 0 | 0 | 0 | 0 | 0 | 64 | K | 2 | ROZPOCET | 0 | 0 | 0 | 0 | 0 | 2 | 0 | 64 | 44
23 | M | 3450202910 | Prístroj prepínača 3558-A06340 6,6So |  |  | ks | 8 |  |  | 0 |  |  |  | znížená | 0 | 0 | 5e-05 | 0.0004 | 0 | 0 | 256 | M | 2 | ROZPOCET | 0 | 0 | 0 | 0 | 0 | 2 | 0 | 64 | 46
24 | M | 3450204680 | Kryt kolísky 3558C-A651 B1 lesklý biely |  |  | ks | 8 |  |  | 0 |  |  |  | znížená | 0 | 0 | 2e-05 | 0.00016 | 0 | 0 | 256 | M | 2 | ROZPOCET | 0 | 0 | 0 | 0 | 0 | 2 | 0 | 64 | 48
25 | M | 3450204890 | Jednorámček 3901A-B10 B biely |  |  | ks | 8 |  |  | 0 |  |  |  | znížená | 0 | 0 | 1e-05 | 8e-05 | 0 | 0 | 256 | M | 2 | ROZPOCET | 0 | 0 | 0 | 0 | 0 | 2 | 0 | 64 | 50
26 | K | 210110082 | Sporáková prípojka typ 39563 - 23C, pre zapustenú montáž vrátane tlejivky |  |  | ks | 1 |  |  | 0 |  |  |  | znížená | 0 | 0 | 0 | 0 | 0 | 0 | 64 | K | 2 | ROZPOCET | 0 | 0 | 0 | 0 | 0 | 2 | 0 | 64 | 52
27 | M | 3450663620 | Šporáková prípojka IP54 do steny |  |  | ks | 1 |  |  | 0 |  |  |  | znížená | 0 | 0 | 0.00031 | 0.00031 | 0 | 0 | 256 | M | 2 | ROZPOCET | 0 | 0 | 0 | 0 | 0 | 2 | 0 | 64 | 54
28 | K | 210110602 | STOP tlačidlo v krabičke |  |  | ks | 1 |  |  | 0 |  |  |  | znížená | 0 | 0 | 0 | 0 | 0 | 0 | 64 | K | 2 | ROZPOCET | 0 | 0 | 0 | 0 | 0 | 2 | 0 | 64 | 56
29 | M | 3454315230 | STOP tlačidlo v krabičke |  |  | ks | 1 |  |  | 0 |  |  |  | znížená | 0 | 0 | 2e-05 | 2e-05 | 0 | 0 | 256 | M | 2 | ROZPOCET | 0 | 0 | 0 | 0 | 0 | 2 | 0 | 64 | 58
30 | K | 210110602 | STOP tlačidlo v krabičke |  |  | ks | 1 |  |  | 0 |  |  |  | znížená | 0 | 0 | 0 | 0 | 0 | 0 | 64 | K | 2 | ROZPOCET | 0 | 0 | 0 | 0 | 0 | 2 | 0 | 64 | 60
31 | K | 210110603 | Tlačítko na digestor, IP 54 - radenie 0/1 |  |  | ks | 1 |  |  | 0 |  |  |  | znížená | 0 | 0 | 0 | 0 | 0 | 0 | 64 | K | 2 | ROZPOCET | 0 | 0 | 0 | 0 | 0 | 2 | 0 | 64 | 62
32 | M | 3454315000 | Tlačítko na digestor, IP 54 - radenie 0/1 |  |  | ks | 1 |  |  | 0 |  |  |  | znížená | 0 | 0 | 0.0002 | 0.0002 | 0 | 0 | 256 | M | 2 | ROZPOCET | 0 | 0 | 0 | 0 | 0 | 2 | 0 | 64 | 64
33 | K | 210111012 | Domová zásuvka polozapustená alebo zapustená, 10/16 A 250 V 2P + Z 2 x zapojenie |  |  | ks | 13 |  |  | 0 |  |  |  | znížená | 0 | 0 | 0 | 0 | 0 | 0 | 64 | K | 2 | ROZPOCET | 0 | 0 | 0 | 0 | 0 | 2 | 0 | 64 | 66
34 | M | 3450323400 | Zásuvka 5512C-2349 B1 kompletná |  |  | ks | 13 |  |  | 0 |  |  |  | znížená | 0 | 0 | 7e-05 | 0.00091 | 0 | 0 | 256 | M | 2 | ROZPOCET | 0 | 0 | 0 | 0 | 0 | 2 | 0 | 64 | 68
35 | K | 210111032 | Domová zásuvka v krabici pre vonkajšie prostredie 10/16 A 250 V 2P + Z 2 x zapojenie |  |  | ks | 4 |  |  | 0 |  |  |  | znížená | 0 | 0 | 0 | 0 | 0 | 0 | 64 | K | 2 | ROZPOCET | 0 | 0 | 0 | 0 | 0 | 2 | 0 | 64 | 70
36 | M | 3450330300 | Zásuvka jednofázová s ochranným víčkom, IP54 |  |  | ks | 4 |  |  | 0 |  |  |  | znížená | 0 | 0 | 7e-05 | 0.00028 | 0 | 0 | 256 | M | 2 | ROZPOCET | 0 | 0 | 0 | 0 | 0 | 2 | 0 | 64 | 72
37 | K | 210120404 | Istič vzduchový trojpólový do 63 A |  |  | ks | 1 |  |  | 0 |  |  |  | znížená | 0 | 0 | 0 | 0 | 0 | 0 | 64 | K | 2 | ROZPOCET | 0 | 0 | 0 | 0 | 0 | 2 | 0 | 64 | 74
38 | M | 3580760184 | Istič LPN-63B-3 |  |  | ks | 1 |  |  | 0 |  |  |  | znížená | 0 | 0 | 0.00039 | 0.00039 | 0 | 0 | 256 | M | 2 | ROZPOCET | 0 | 0 | 0 | 0 | 0 | 2 | 0 | 64 | 76
39 | K | 210193075 | Domova rozvodnica do 96 M pre zapustenú montáž bez sekacích prác |  |  | ks | 1 |  |  | 0 |  |  |  | znížená | 0 | 0 | 0 | 0 | 0 | 0 | 64 | K | 2 | ROZPOCET | 0 | 0 | 0 | 0 | 0 | 2 | 0 | 64 | 78
40 | M | 3571201060 | Rozvádzač R3.1 |  |  | ks | 1 |  |  | 0 |  |  |  | znížená | 0 | 0 | 0.01593 | 0.01593 | 0 | 0 | 256 | M | 2 | ROZPOCET | 0 | 0 | 0 | 0 | 0 | 2 | 0 | 64 | 80
41 | K | 210193082 | Domova rozvodnica do 36 M povrchová montáž |  |  | ks | 1 |  |  | 0 |  |  |  | znížená | 0 | 0 | 0 | 0 | 0 | 0 | 64 | K | 2 | ROZPOCET | 0 | 0 | 0 | 0 | 0 | 2 | 0 | 64 | 82
42 | M | 3570215800 | Ovládacia skrinka OS |  |  | ks | 1 |  |  | 0 |  |  |  | znížená | 0 | 0 | 0.0025 | 0.0025 | 0 | 0 | 256 | M | 2 | ROZPOCET | 0 | 0 | 0 | 0 | 0 | 2 | 0 | 64 | 84
43 | K | 210201500 | Zapojenie svietidla 1x svetelný zdroj, núdzového, s lineárnou žiarovkou - núdzový režim |  |  | ks | 2 |  |  | 0 |  |  |  | znížená | 0 | 0 | 0 | 0 | 0 | 0 | 64 | K | 2 | ROZPOCET | 0 | 0 | 0 | 0 | 0 | 2 | 0 | 64 | 86
44 | M | 3486801100 | Nástenné núdzové svietidlo LED 1x3,2W, IP54, 3 hodina, 360x140 mm núdzový režim |  |  | ks | 2 |  |  | 0 |  |  |  | znížená | 0 | 0 | 0.0007 | 0.0014 | 0 | 0 | 256 | M | 2 | ROZPOCET | 0 | 0 | 0 | 0 | 0 | 2 | 0 | 64 | 88
45 | K | 210201510 | Zapojenie svietidla 1x svetelný zdroj, núdzového, LED - núdzový režim |  |  | ks | 7 |  |  | 0 |  |  |  | znížená | 0 | 0 | 0 | 0 | 0 | 0 | 64 | K | 2 | ROZPOCET | 0 | 0 | 0 | 0 | 0 | 2 | 0 | 64 | 90
46 | M | 3486801100u | Nástenné núdzové svietidlo LED 1x3,2W, IP22, 3 hodina, 360x140 mm núdzový režim |  |  | ks | 7 |  |  | 0 |  |  |  | znížená | 0 | 0 | 0.0007 | 0.0049 | 0 | 0 | 256 | M | 2 | ROZPOCET | 0 | 0 | 0 | 0 | 0 | 2 | 0 | 64 | 92
47 | K | 210203041 | Montáž a zapojenie stropného LED svietidla |  |  | ks | 10 |  |  | 0 |  |  |  | znížená | 0 | 0 | 0 | 0 | 0 | 0 | 64 | K | 2 | ROZPOCET | 0 | 0 | 0 | 0 | 0 | 2 | 0 | 64 | 94
48 | M | 3480571540 | LED svietidlo V-TAC 6287 V-TAC 48W LED Waterproof Lamp G-SERIES 1500mm 4500K, IP65 |  |  | ks | 10 |  |  | 0 |  |  |  | znížená | 0 | 0 | 0.00059 | 0.0059 | 0 | 0 | 256 | M | 2 | ROZPOCET | 0 | 0 | 0 | 0 | 0 | 2 | 0 | 64 | 96
49 | K | 210203050 | Montáž a zapojenie LED panelu 300x300 mm do kazetového stropu |  |  | ks | 18 |  |  | 0 |  |  |  | znížená | 0 | 0 | 0 | 0 | 0 | 0 | 64 | K | 2 | ROZPOCET | 0 | 0 | 0 | 0 | 0 | 2 | 0 | 64 | 98
50 | M | 3480571700 | LED svietidlo V-TAC 4807 |  |  | ks | 18 |  |  | 0 |  |  |  | znížená | 0 | 0 | 0.00175 | 0.0315 | 0 | 0 | 256 | M | 2 | ROZPOCET | 0 | 0 | 0 | 0 | 0 | 2 | 0 | 64 | 100
51 | K | 210203056 | Montáž a zapojenie LED panelu 600x600 mm zaveseného |  |  | ks | 9 |  |  | 0 |  |  |  | znížená | 0 | 0 | 0 | 0 | 0 | 0 | 64 | K | 2 | ROZPOCET | 0 | 0 | 0 | 0 | 0 | 2 | 0 | 64 | 102
52 | M | 3480571730 | LED svietidlo V-TAC 6238 - 600 x 600 mm, IP 20 |  |  | ks | 9 |  |  | 0 |  |  |  | znížená | 0 | 0 | 0.0065 | 0.0585 | 0 | 0 | 256 | M | 2 | ROZPOCET | 0 | 0 | 0 | 0 | 0 | 2 | 0 | 64 | 104
53 | M | 3480571760 | Montážny rám k LED svietidlu 600 x 600 mm |  |  | ks | 9 |  |  | 0 |  |  |  | znížená | 0 | 0 | 0.00075 | 0.00675 | 0 | 0 | 256 | M | 2 | ROZPOCET | 0 | 0 | 0 | 0 | 0 | 2 | 0 | 64 | 106
54 | K | 210800140 | Kábel medený uložený pevne CYKY 450/750 V 2x1,5 |  |  | m | 60 |  |  | 0 |  |  |  | znížená | 0 | 0 | 0 | 0 | 0 | 0 | 64 | K | 2 | ROZPOCET | 0 | 0 | 0 | 0 | 0 | 2 | 0 | 64 | 108
55 | M | 3410350079 | CYKY 2x1,5 Kábel pre pevné uloženie, medený STN |  |  | m | 60 |  |  | 0 |  |  |  | znížená | 0 | 0 | 0.00012 | 0.0072 | 0 | 0 | 256 | M | 2 | ROZPOCET | 0 | 0 | 0 | 0 | 0 | 2 | 0 | 64 | 110
56 | K | 210800146 | Kábel medený uložený pevne CYKY 450/750 V 3x1,5 |  |  | m | 170 |  |  | 0 |  |  |  | znížená | 0 | 0 | 0 | 0 | 0 | 0 | 64 | K | 2 | ROZPOCET | 0 | 0 | 0 | 0 | 0 | 2 | 0 | 64 | 112
57 | M | 3410350085 | CYKY 3x1,5 Kábel pre pevné uloženie, medený STN |  |  | m | 170 |  |  | 0 |  |  |  | znížená | 0 | 0 | 0.00014 | 0.0238 | 0 | 0 | 256 | M | 2 | ROZPOCET | 0 | 0 | 0 | 0 | 0 | 2 | 0 | 64 | 114
58 | K | 210800147 | Kábel medený uložený pevne CYKY 450/750 V 3x2,5 |  |  | m | 160 |  |  | 0 |  |  |  | znížená | 0 | 0 | 0 | 0 | 0 | 0 | 64 | K | 2 | ROZPOCET | 0 | 0 | 0 | 0 | 0 | 2 | 0 | 64 | 116
59 | M | 3410350086 | CYKY 3x2,5 Kábel pre pevné uloženie, medený STN |  |  | m | 160 |  |  | 0 |  |  |  | znížená | 0 | 0 | 0.00019 | 0.0304 | 0 | 0 | 256 | M | 2 | ROZPOCET | 0 | 0 | 0 | 0 | 0 | 2 | 0 | 64 | 118
60 | K | 210800158 | Kábel medený uložený pevne CYKY 450/750 V 5x1,5 |  |  | m | 130 |  |  | 0 |  |  |  | znížená | 0 | 0 | 0 | 0 | 0 | 0 | 64 | K | 2 | ROZPOCET | 0 | 0 | 0 | 0 | 0 | 2 | 0 | 64 | 120
61 | M | 3410350097 | CYKY 5x1,5 Kábel pre pevné uloženie, medený STN |  |  | m | 130 |  |  | 0 |  |  |  | znížená | 0 | 0 | 0.00019 | 0.0247 | 0 | 0 | 256 | M | 2 | ROZPOCET | 0 | 0 | 0 | 0 | 0 | 2 | 0 | 64 | 122
62 | K | 210800160 | Kábel medený uložený pevne CYKY 450/750 V 5x4 |  |  | m | 60 |  |  | 0 |  |  |  | znížená | 0 | 0 | 0 | 0 | 0 | 0 | 64 | K | 2 | ROZPOCET | 0 | 0 | 0 | 0 | 0 | 2 | 0 | 64 | 124
63 | M | 3410350099 | CYKY 5x4 Kábel pre pevné uloženie, medený STN |  |  | m | 60 |  |  | 0 |  |  |  | znížená | 0 | 0 | 0.00038 | 0.0228 | 0 | 0 | 256 | M | 2 | ROZPOCET | 0 | 0 | 0 | 0 | 0 | 2 | 0 | 64 | 126
64 | K | 210800163 | Kábel medený uložený pevne CYKY 450/750 V 5x16 |  |  | m | 10 |  |  | 0 |  |  |  | znížená | 0 | 0 | 0 | 0 | 0 | 0 | 64 | K | 2 | ROZPOCET | 0 | 0 | 0 | 0 | 0 | 2 | 0 | 64 | 128
65 | M | 3410350102 | CYKY 5x16 Kábel pre pevné uloženie, medený STN |  |  | m | 10 |  |  | 0 |  |  |  | znížená | 0 | 0 | 0.00105 | 0.0105 | 0 | 0 | 256 | M | 2 | ROZPOCET | 0 | 0 | 0 | 0 | 0 | 2 | 0 | 64 | 130
66 | K | 210800628 | Vodič medený uložený pevne H07V-K (CYA) 450/750 V 6 |  |  | m | 80 |  |  | 0 |  |  |  | znížená | 0 | 0 | 0 | 0 | 0 | 0 | 64 | K | 2 | ROZPOCET | 0 | 0 | 0 | 0 | 0 | 2 | 0 | 64 | 132
67 | M | 3410350554 | H07V-K 6 Flexibilný kábel harmonizovaný |  |  | m | 80 |  |  | 0 |  |  |  | znížená | 0 | 0 | 7e-05 | 0.0056 | 0 | 0 | 256 | M | 2 | ROZPOCET | 0 | 0 | 0 | 0 | 0 | 2 | 0 | 64 | 134
68 | K | 210872101 | Vodič signálny uložený voľne JYTY 250 V 3x1 |  |  | m | 95 |  |  | 0 |  |  |  | znížená | 0 | 0 | 0 | 0 | 0 | 0 | 64 | K | 2 | ROZPOCET | 0 | 0 | 0 | 0 | 0 | 2 | 0 | 64 | 136
69 | M | 3412150410 | Signálny kábel JYTY 3x1 |  |  | m | 95 |  |  | 0 |  |  |  | znížená | 0 | 0 | 7e-05 | 0.00665 | 0 | 0 | 256 | M | 2 | ROZPOCET | 0 | 0 | 0 | 0 | 0 | 2 | 0 | 64 | 138
70 | K | 210872102 | Vodič signálny uložený voľne JYTY 250 V 4x1 |  |  | m | 60 |  |  | 0 |  |  |  | znížená | 0 | 0 | 0 | 0 | 0 | 0 | 64 | K | 2 | ROZPOCET | 0 | 0 | 0 | 0 | 0 | 2 | 0 | 64 | 140
71 | M | 3412150420 | Signálny kábel JYTY 4x1 |  |  | m | 60 |  |  | 0 |  |  |  | znížená | 0 | 0 | 8.5e-05 | 0.0051 | 0 | 0 | 256 | M | 2 | ROZPOCET | 0 | 0 | 0 | 0 | 0 | 2 | 0 | 64 | 142
72 | K | 210880037 | Kábel odolný voči zvýšeným teplotám, medený uložený pevne V05SS-F (CSSS) 300/500 V 3x1,5 |  |  | m | 75 |  |  | 0 |  |  |  | znížená | 0 | 0 | 0 | 0 | 0 | 0 | 64 | K | 2 | ROZPOCET | 0 | 0 | 0 | 0 | 0 | 2 | 0 | 64 | 144
73 | M | 3410350930 | 1-CHKE-V 3x1,5 Nehorľavý kábel s funkčnosťou STN |  |  | m | 75 |  |  | 0 |  |  |  | znížená | 0 | 0 | 0.0003 | 0.0225 | 0 | 0 | 256 | M | 2 | ROZPOCET | 0 | 0 | 0 | 0 | 0 | 2 | 0 | 64 | 146
74 | K | MV | Murárske výpomoci |  |  | % | 67.222 |  |  | 0 |  |  |  | znížená | 0 | 0 | 0 | 0 | 0 | 0 | 64 | K | 2 | ROZPOCET | 0 | 0 | 0 | 0 | 0 | 2 | 0 | 64 | 148
75 | K | PM | Podružný materiál |  |  | % | 51.414 |  |  | 0 |  |  |  | znížená | 0 | 0 | 0 | 0 | 0 | 0 | 64 | K | 2 | ROZPOCET | 0 | 0 | 0 | 0 | 0 | 2 | 0 | 64 | 150
76 | K | PPV | Podiel pridružených výkonov |  |  | % | 67.222 |  |  | 0 |  |  |  | znížená | 0 | 0 | 0 | 0 | 0 | 0 | 64 | K | 2 | ROZPOCET | 0 | 0 | 0 | 0 | 0 | 2 | 0 | 64 | 152
| HZS - Hodinové zúčtovacie sadzby | [8 empty] | 0 | [5 empty] | 0 |  | 0 |  | 0 | 4 | D | 0 | ROZPOCET | [6 empty] | 0
77 | K | HZS000112 | Demontáž starej elektroinštalácie |  |  | hod | 40 |  |  | 0 |  |  |  | znížená | 0 | 0 | 0 | 0 | 0 | 0 | 262144 | K | 1 | ROZPOCET | 0 | 0 | 0 | 0 | 0 | 2 | 0 | 262144 | 154
78 | K | HZS000114 | Stavebno montážne práce najnáročnejšie na odbornosť - prehliadky pracoviska a revízie (Tr 4) v rozsahu viac ako 8 hodín |  |  | hod | 42 |  |  | 0 |  |  |  | znížená | 0 | 0 | 0 | 0 | 0 | 0 | 262144 | K | 1 | ROZPOCET | 0 | 0 | 0 | 0 | 0 | 2 | 0 | 262144 | 156

## 001.3 - 3. časť VZT
| Hárok obsahuje: |  | 1) Krycí list rozpočtu |  | 2) Rekapitulácia rozpočtu |  |  | 3) Rozpočet |  |  | Späť na hárok: | Rekapitulácia stavby
optimalizované pre tlač zostáv vo formáte A4 - na výšku | [11 empty] | >> skryté stĺpce << | [9 empty] | {0edfbb49-f7b1-4a47-aa81-a0838a0bc790}
0
KRYCÍ LIST ROZPOČTU | [12 empty] | v --- nižšie sa nachádzajú doplnkové a pomocné údaje k zostavám --- v | [8 empty] | False
| Stavba: |  | Ústav anatómie LF UPJŠ, Šrobárova 2, Košice
| Objekt: |  | 001 - Stavebné úpravy časti suterénu Ústavu anatómie LF UPJŠ - I.etapa
| Časť: |  | 001.3 - 3. časť VZT
| JKSO: | [7 empty] | KS:
| Miesto: |  | Košice | [5 empty] | Dátum: |  | 21. 6. 2018
| Objednávateľ: | [7 empty] | IČO:
|  | UPJŠ v Košiciach | [6 empty] | IČO DPH:
| Zhotoviteľ: | [7 empty] | IČO:
IČO DPH:
| Projektant: | [7 empty] | IČO:
|  | Ing.Slávka Antalová, Košice | [6 empty] | IČO DPH:
| Spracovateľ: | [7 empty] | IČO:
|  | Ing.Ivana Brecková | [6 empty] | IČO DPH:
Poznámka:
| Náklady z rozpočtu | [7 empty] | 0
| Ostatné náklady | [7 empty] | 0
| Cena bez DPH | [7 empty] | 0
| DPH | základná | 20% | z | 0 |  |  |  | 0
|  | znížená | 20% | z | 0 |  |  |  | 0
|  | zákl. prenesená | 20% | z | 0 |  |  |  | 0
|  | zníž. prenesená | 20% | z | 0 |  |  |  | 0
|  | nulová | 0% | z | 0 |  |  |  | 0
| Cena s DPH |  |  | v | EUR |  |  | 0
| Projektant |  |  |  |  | Spracovateľ
| Dátum a podpis: |  |  | Pečiatka |  | Dátum a podpis: |  |  |  | Pečiatka
| Objednávateľ |  |  |  |  | Zhotoviteľ
| Dátum a podpis: |  |  | Pečiatka |  | Dátum a podpis: |  |  |  | Pečiatka
REKAPITULÁCIA ROZPOČTU
Stavba: |  |  | Ústav anatómie LF UPJŠ, Šrobárova 2, Košice
Objekt: |  |  | 001 - Stavebné úpravy časti suterénu Ústavu anatómie LF UPJŠ - I.etapa
Časť: |  |  | 001.3 - 3. časť VZT
Miesto: |  |  | Košice |  |  |  | Dátum: |  | 21. 6. 2018
Objednávateľ: |  |  | UPJŠ v Košiciach |  |  |  | Projektant: |  | Ing.Slávka Antalová, Košice
Zhotoviteľ: | [6 empty] | Spracovateľ: |  | Ing.Ivana Brecková
Kód - Popis | [9 empty] | Cena celkom [EUR]
1) Náklady z rozpočtu | [9 empty] | 0 | [12 empty] | -1
| M - Práce a dodávky M | [8 empty] | 0
| 24-M - Montáže vzduchotechnických zariad. | [8 empty] | 0
2) Ostatné náklady | [9 empty] | 0 |  |  |  | DPH
Celkové náklady za stavbu 1) + 2) | [7 empty] | 0
ROZPOČET
Stavba: |  |  | Ústav anatómie LF UPJŠ, Šrobárova 2, Košice
Objekt: |  |  | 001 - Stavebné úpravy časti suterénu Ústavu anatómie LF UPJŠ - I.etapa
Časť: |  |  | 001.3 - 3. časť VZT
Miesto: |  |  | Košice |  |  |  | Dátum: |  | 21. 6. 2018
Objednávateľ: |  |  | UPJŠ v Košiciach |  |  |  | Projektant: |  | Ing.Slávka Antalová, Košice
Zhotoviteľ: | [6 empty] | Spracovateľ: |  | Ing.Ivana Brecková
PČ | Typ | Kód | Popis |  |  | MJ | Množstvo | J.cena [EUR] |  | Cena celkom [EUR] |  |  | Poznámka | DPH | J. Nh [h] | Nh celkom [h] | J. hmotnosť [t] | Hmotnosť celkom [t] | J. suť [t] | Suť Celkom [t]
Náklady z rozpočtu | [9 empty] | 0 | [5 empty] | 0 |  | 0 |  | 0 |  | D | -1 | [7 empty] | 0
| M - Práce a dodávky M | [8 empty] | 0 | [5 empty] | 0 |  | 0 |  | 0 | 3 | D | 0 | ROZPOCET | [6 empty] | 0
| 24-M - Montáže vzduchotechnických zariad. | [8 empty] | 0 | [5 empty] | 0 |  | 0 |  | 0 | 3 | D | 1 | ROZPOCET | [6 empty] | 0
1 | K | 240-PC01 | Vzduchotechnické zariadenie komplet (viď dielči rozpočet) - montáž |  |  | súb | 1 |  |  | 0 |  |  |  | znížená | 0 | 0 | 0 | 0 | 0 | 0 | 64 | K | 2 | ROZPOCET | 0 | 0 | 0 | 0 | 0 | 2 | 0 | 64 | -850608534
2 | M | 240-PC02 | Vzduchotechnické zariadenie komplet (viď dieči rozpočet) - dodávka |  |  | súb | 1 |  |  | 0 |  |  |  | znížená | 0 | 0 | 0 | 0 | 0 | 0 | 256 | M | 2 | ROZPOCET | 0 | 0 | 0 | 0 | 0 | 2 | 0 | 64 | 1128118784

## 001.4 - 4. časť ZTI
| Hárok obsahuje: |  | 1) Krycí list rozpočtu |  | 2) Rekapitulácia rozpočtu |  |  | 3) Rozpočet |  |  | Späť na hárok: | Rekapitulácia stavby
optimalizované pre tlač zostáv vo formáte A4 - na výšku | [11 empty] | >> skryté stĺpce << | [9 empty] | {7089e6bc-c26f-44f8-b236-9afb5435a132}
0
KRYCÍ LIST ROZPOČTU | [12 empty] | v --- nižšie sa nachádzajú doplnkové a pomocné údaje k zostavám --- v | [8 empty] | False
| Stavba: |  | Ústav anatómie LF UPJŠ, Šrobárova 2, Košice
| Objekt: |  | 001 - Stavebné úpravy časti suterénu Ústavu anatómie LF UPJŠ - I.etapa
| Časť: |  | 001.4 - 4. časť ZTI
| JKSO: | [7 empty] | KS:
| Miesto: |  | Košice | [5 empty] | Dátum: |  | 21. 6. 2018
| Objednávateľ: | [7 empty] | IČO:
|  | UPJŠ v Košiciach | [6 empty] | IČO DPH:
| Zhotoviteľ: | [7 empty] | IČO:
IČO DPH:
| Projektant: | [7 empty] | IČO:
|  | Ing.Slávka Antalová, Košice | [6 empty] | IČO DPH:
| Spracovateľ: | [7 empty] | IČO:
|  | Helena Štaudnerová | [6 empty] | IČO DPH:
Poznámka:
| Náklady z rozpočtu | [7 empty] | 0
| Ostatné náklady | [7 empty] | 0
| Cena bez DPH | [7 empty] | 0
| DPH | základná | 20% | z | 0 |  |  |  | 0
|  | znížená | 20% | z | 0 |  |  |  | 0
|  | zákl. prenesená | 20% | z | 0 |  |  |  | 0
|  | zníž. prenesená | 20% | z | 0 |  |  |  | 0
|  | nulová | 0% | z | 0 |  |  |  | 0
| Cena s DPH |  |  | v | EUR |  |  | 0
| Projektant |  |  |  |  | Spracovateľ
| Dátum a podpis: |  |  | Pečiatka |  | Dátum a podpis: |  |  |  | Pečiatka
| Objednávateľ |  |  |  |  | Zhotoviteľ
| Dátum a podpis: |  |  | Pečiatka |  | Dátum a podpis: |  |  |  | Pečiatka
REKAPITULÁCIA ROZPOČTU
Stavba: |  |  | Ústav anatómie LF UPJŠ, Šrobárova 2, Košice
Objekt: |  |  | 001 - Stavebné úpravy časti suterénu Ústavu anatómie LF UPJŠ - I.etapa
Časť: |  |  | 001.4 - 4. časť ZTI
Miesto: |  |  | Košice |  |  |  | Dátum: |  | 21. 6. 2018
Objednávateľ: |  |  | UPJŠ v Košiciach |  |  |  | Projektant: |  | Ing.Slávka Antalová, Košice
Zhotoviteľ: | [6 empty] | Spracovateľ: |  | Helena Štaudnerová
Kód - Popis | [9 empty] | Cena celkom [EUR]
1) Náklady z rozpočtu | [9 empty] | 0 | [12 empty] | -1
| PSV - Práce a dodávky PSV | [8 empty] | 0
| 713 - Izolácie tepelné | [8 empty] | 0
| 721 - Zdravotechnika - vnútorná kanalizácia | [8 empty] | 0
| 722 - Zdravotechnika - vnútorný vodovod | [8 empty] | 0
| 725 - Zdravotechnika - zariaď. predmety | [8 empty] | 0
2) Ostatné náklady | [9 empty] | 0 |  |  |  | DPH
Celkové náklady za stavbu 1) + 2) | [7 empty] | 0
ROZPOČET
Stavba: |  |  | Ústav anatómie LF UPJŠ, Šrobárova 2, Košice
Objekt: |  |  | 001 - Stavebné úpravy časti suterénu Ústavu anatómie LF UPJŠ - I.etapa
Časť: |  |  | 001.4 - 4. časť ZTI
Miesto: |  |  | Košice |  |  |  | Dátum: |  | 21. 6. 2018
Objednávateľ: |  |  | UPJŠ v Košiciach |  |  |  | Projektant: |  | Ing.Slávka Antalová, Košice
Zhotoviteľ: | [6 empty] | Spracovateľ: |  | Helena Štaudnerová
PČ | Typ | Kód | Popis |  |  | MJ | Množstvo | J.cena [EUR] |  | Cena celkom [EUR] |  |  | Poznámka | DPH | J. Nh [h] | Nh celkom [h] | J. hmotnosť [t] | Hmotnosť celkom [t] | J. suť [t] | Suť Celkom [t]
Náklady z rozpočtu | [9 empty] | 0 | [5 empty] | 0 |  | 0 |  | 0 |  | D | -1 | [7 empty] | 0
| PSV - Práce a dodávky PSV | [8 empty] | 0 | [5 empty] | 0 |  | 0 |  | 0 | 1 | D | 0 | ROZPOCET | [6 empty] | 0
| 713 - Izolácie tepelné | [8 empty] | 0 | [5 empty] | 0 |  | 0 |  | 0 | 1 | D | 1 | ROZPOCET | [6 empty] | 0
1 | K | 713482111 | Montáž trubíc z PE, hr.do 10 mm,vnút.priemer do 38 mm |  |  | m | 83 |  |  | 0 |  |  |  | znížená | 0 | 0 | 0 | 0 | 0 | 0 | 4 | K | 2 | ROZPOCET | 0 | 0 | 0 | 0 | 0 | 2 | 0 | 4 | 2
2 | M | 283310001100 | Izolačná PE trubica TUBOLIT DG 18x9 mm (d potrubia x hr. izolácie), nadrezaná, AZ FLEX |  |  | m | 21.42 |  |  | 0 |  |  |  | znížená | 0 | 0 | 0 | 0 | 0 | 0 | 8 | M | 2 | ROZPOCET | 0 | 0 | 0 | 0 | 0 | 2 | 0 | 4 | 4
3 | M | 283310001300 | Izolačná PE trubica TUBOLIT DG 22x9 mm (d potrubia x hr. izolácie), nadrezaná, AZ FLEX |  |  | m | 40.8 |  |  | 0 |  |  |  | znížená | 0 | 0 | 0 | 0 | 0 | 0 | 8 | M | 2 | ROZPOCET | 0 | 0 | 0 | 0 | 0 | 2 | 0 | 4 | 6
4 | M | 283310001500 | Izolačná PE trubica TUBOLIT DG 28x9 mm (d potrubia x hr. izolácie), nadrezaná, AZ FLEX |  |  | m | 22.44 |  |  | 0 |  |  |  | znížená | 0 | 0 | 0 | 0 | 0 | 0 | 8 | M | 2 | ROZPOCET | 0 | 0 | 0 | 0 | 0 | 2 | 0 | 4 | 8
| 721 - Zdravotechnika - vnútorná kanalizácia | [8 empty] | 0 | [5 empty] | 0 |  | 0 |  | 0 | 1 | D | 1 | ROZPOCET | [6 empty] | 0
5 | K | 721140917 | Oprava odpadového potrubia liatinového prepojenie doterajšieho potrubia DN 150 |  |  | ks | 1 |  |  | 0 |  |  |  | znížená | 0 | 0 | 0 | 0 | 0 | 0 | 4 | K | 2 | ROZPOCET | 0 | 0 | 0 | 0 | 0 | 2 | 0 | 4 | 10
6 | K | 721172203 | Montáž odpadového HT potrubia vodorovného DN 40 |  |  | m | 2.8 |  |  | 0 |  |  |  | znížená | 0 | 0 | 0 | 0 | 0 | 0 | 4 | K | 2 | ROZPOCET | 0 | 0 | 0 | 0 | 0 | 2 | 0 | 4 | 12
7 | M | 286140036800 | HT rúra hrdlová DN 40 dĺ. 1 m PP systém pre rozvod vnútorného odpadu, PIPELIFE |  |  | ks | 3 |  |  | 0 |  |  |  | znížená | 0 | 0 | 0 | 0 | 0 | 0 | 8 | M | 2 | ROZPOCET | 0 | 0 | 0 | 0 | 0 | 2 | 0 | 4 | 14
8 | K | 721172206 | Montáž odpadového HT potrubia vodorovného DN 50 |  |  | m | 8 |  |  | 0 |  |  |  | znížená | 0 | 0 | 0 | 0 | 0 | 0 | 4 | K | 2 | ROZPOCET | 0 | 0 | 0 | 0 | 0 | 2 | 0 | 4 | 16
9 | M | 286140037400 | HT rúra hrdlová DN 50 dĺ. 1 m PP systém pre rozvod vnútorného odpadu, PIPELIFE |  |  | ks | 8 |  |  | 0 |  |  |  | znížená | 0 | 0 | 0 | 0 | 0 | 0 | 8 | M | 2 | ROZPOCET | 0 | 0 | 0 | 0 | 0 | 2 | 0 | 4 | 18
10 | K | 721172212 | Montáž odpadového HT potrubia vodorovného DN 100 |  |  | m | 7.7 |  |  | 0 |  |  |  | znížená | 0 | 0 | 0 | 0 | 0 | 0 | 4 | K | 2 | ROZPOCET | 0 | 0 | 0 | 0 | 0 | 2 | 0 | 4 | 20
11 | M | 286140038600 | HT rúra hrdlová DN 100 dĺ. 1 m PP systém pre rozvod vnútorného odpadu, PIPELIFE |  |  | ks | 8 |  |  | 0 |  |  |  | znížená | 0 | 0 | 0 | 0 | 0 | 0 | 8 | M | 2 | ROZPOCET | 0 | 0 | 0 | 0 | 0 | 2 | 0 | 4 | 22
12 | K | 721172215 | Montáž odpadového HT potrubia vodorovného DN 125 |  |  | m | 27.3 |  |  | 0 |  |  |  | znížená | 0 | 0 | 0 | 0 | 0 | 0 | 4 | K | 2 | ROZPOCET | 0 | 0 | 0 | 0 | 0 | 2 | 0 | 4 | 24
13 | M | 286140039200 | HT rúra hrdlová DN 125 dĺ. 1 m PP systém pre rozvod vnútorného odpadu, PIPELIFE |  |  | ks | 27 |  |  | 0 |  |  |  | znížená | 0 | 0 | 0 | 0 | 0 | 0 | 8 | M | 2 | ROZPOCET | 0 | 0 | 0 | 0 | 0 | 2 | 0 | 4 | 26
14 | M | 286140039100 | HT rúra hrdlová DN 125 dĺ. 0,5 m PP systém pre rozvod vnútorného odpadu, PIPELIFE |  |  | ks | 1 |  |  | 0 |  |  |  | znížená | 0 | 0 | 0 | 0 | 0 | 0 | 8 | M | 2 | ROZPOCET | 0 | 0 | 0 | 0 | 0 | 2 | 0 | 4 | 28
15 | K | 721172218 | Montáž odpadového HT potrubia vodorovného DN 150 |  |  | m | 2.8 |  |  | 0 |  |  |  | znížená | 0 | 0 | 0 | 0 | 0 | 0 | 4 | K | 2 | ROZPOCET | 0 | 0 | 0 | 0 | 0 | 2 | 0 | 4 | 30
16 | M | 286140039800 | HT rúra hrdlová DN 150 dĺ. 1 m PP systém pre rozvod vnútorného odpadu, PIPELIFE |  |  | ks | 3 |  |  | 0 |  |  |  | znížená | 0 | 0 | 0 | 0 | 0 | 0 | 8 | M | 2 | ROZPOCET | 0 | 0 | 0 | 0 | 0 | 2 | 0 | 4 | 32
17 | K | 721172236 | Montáž odpadového HT potrubia zvislého DN 125 |  |  | m | 3.8 |  |  | 0 |  |  |  | znížená | 0 | 0 | 0 | 0 | 0 | 0 | 4 | K | 2 | ROZPOCET | 0 | 0 | 0 | 0 | 0 | 2 | 0 | 4 | 34
18 | M | 286140039200 | HT rúra hrdlová DN 125 dĺ. 1 m PP systém pre rozvod vnútorného odpadu, PIPELIFE |  |  | ks | 4 |  |  | 0 |  |  |  | znížená | 0 | 0 | 0 | 0 | 0 | 0 | 8 | M | 2 | ROZPOCET | 0 | 0 | 0 | 0 | 0 | 2 | 0 | 4 | 36
19 | K | 721172296 | Montáž kolena HT potrubia DN 100 |  |  | ks | 10 |  |  | 0 |  |  |  | znížená | 0 | 0 | 0 | 0 | 0 | 0 | 4 | K | 2 | ROZPOCET | 0 | 0 | 0 | 0 | 0 | 2 | 0 | 4 | 38
20 | M | 286540002300 | Koleno HT DN 100/45°, PP systém pre beztlakový rozvod vnútorného odpadu, PIPELIFE |  |  | ks | 1 |  |  | 0 |  |  |  | znížená | 0 | 0 | 0 | 0 | 0 | 0 | 8 | M | 2 | ROZPOCET | 0 | 0 | 0 | 0 | 0 | 2 | 0 | 4 | 40
21 | M | 286520008100 | Koleno s oporou PVC DN 100/125,PIPELIFE |  |  | ks | 9 |  |  | 0 |  |  |  | znížená | 0 | 0 | 0 | 0 | 0 | 0 | 8 | M | 2 | ROZPOCET | 0 | 0 | 0 | 0 | 0 | 2 | 0 | 4 | 42
22 | K | 721172299 | Montáž kolena HT potrubia DN 125 |  |  | ks | 6 |  |  | 0 |  |  |  | znížená | 0 | 0 | 0 | 0 | 0 | 0 | 4 | K | 2 | ROZPOCET | 0 | 0 | 0 | 0 | 0 | 2 | 0 | 4 | 44
23 | M | 286540002800 | Koleno HT DN 125/45°, PP systém pre beztlakový rozvod vnútorného odpadu, PIPELIFE |  |  | ks | 6 |  |  | 0 |  |  |  | znížená | 0 | 0 | 0 | 0 | 0 | 0 | 8 | M | 2 | ROZPOCET | 0 | 0 | 0 | 0 | 0 | 2 | 0 | 4 | 46
24 | K | 721172300 | Montáž kolena HT potrubia DN 150 |  |  | ks | 3 |  |  | 0 |  |  |  | znížená | 0 | 0 | 0 | 0 | 0 | 0 | 4 | K | 2 | ROZPOCET | 0 | 0 | 0 | 0 | 0 | 2 | 0 | 4 | 48
25 | M | 286540003300 | Koleno HT DN 150/45°, PP systém pre beztlakový rozvod vnútorného odpadu, PIPELIFE |  |  | ks | 3 |  |  | 0 |  |  |  | znížená | 0 | 0 | 0 | 0 | 0 | 0 | 8 | M | 2 | ROZPOCET | 0 | 0 | 0 | 0 | 0 | 2 | 0 | 4 | 50
26 | K | 721172318 | Montáž odbočky HT potrubia DN 125 |  |  | ks | 10 |  |  | 0 |  |  |  | znížená | 0 | 0 | 0 | 0 | 0 | 0 | 4 | K | 2 | ROZPOCET | 0 | 0 | 0 | 0 | 0 | 2 | 0 | 4 | 52
27 | M | 286540011000 | Odbočka HT DN 125/100/87°, PP systém pre beztlakový rozvod vnútorného odpadu, PIPELIFE |  |  | ks | 4 |  |  | 0 |  |  |  | znížená | 0 | 0 | 0 | 0 | 0 | 0 | 8 | M | 2 | ROZPOCET | 0 | 0 | 0 | 0 | 0 | 2 | 0 | 4 | 54
28 | M | 286540011100 | Odbočka HT DN 125/125/45°, PP systém pre beztlakový rozvod vnútorného odpadu, PIPELIFE |  |  | ks | 6 |  |  | 0 |  |  |  | znížená | 0 | 0 | 0 | 0 | 0 | 0 | 8 | M | 2 | ROZPOCET | 0 | 0 | 0 | 0 | 0 | 2 | 0 | 4 | 56
29 | K | 721172321 | Montáž odbočky HT potrubia DN 150 |  |  | ks | 4 |  |  | 0 |  |  |  | znížená | 0 | 0 | 0 | 0 | 0 | 0 | 4 | K | 2 | ROZPOCET | 0 | 0 | 0 | 0 | 0 | 2 | 0 | 4 | 58
30 | M | 286540011700 | Odbočka HT DN 150/125/45°, PP systém pre beztlakový rozvod vnútorného odpadu, PIPELIFE |  |  | ks | 4 |  |  | 0 |  |  |  | znížená | 0 | 0 | 0 | 0 | 0 | 0 | 8 | M | 2 | ROZPOCET | 0 | 0 | 0 | 0 | 0 | 2 | 0 | 4 | 60
31 | K | 721172333 | Montáž redukcie HT potrubia DN 100 |  |  | ks | 5 |  |  | 0 |  |  |  | znížená | 0 | 0 | 0 | 0 | 0 | 0 | 4 | K | 2 | ROZPOCET | 0 | 0 | 0 | 0 | 0 | 2 | 0 | 4 | 62
32 | M | 286540007000 | Redukcia vnútorná HT DN 100/50, PP systém pre beztlakový rozvod vnútorného odpadu, PIPELIFE |  |  | ks | 5 |  |  | 0 |  |  |  | znížená | 0 | 0 | 0 | 0 | 0 | 0 | 8 | M | 2 | ROZPOCET | 0 | 0 | 0 | 0 | 0 | 2 | 0 | 4 | 64
33 | K | 721194104 | Zriadenie prípojky na potrubí vyvedenie a upevnenie odpadových výpustiek D 40x1, 8 |  |  | ks | 3 |  |  | 0 |  |  |  | znížená | 0 | 0 | 0 | 0 | 0 | 0 | 4 | K | 2 | ROZPOCET | 0 | 0 | 0 | 0 | 0 | 2 | 0 | 4 | 66
34 | K | 721194105 | Zriadenie prípojky na potrubí vyvedenie a upevnenie odpadových výpustiek D 50x1, 8 |  |  | ks | 5 |  |  | 0 |  |  |  | znížená | 0 | 0 | 0 | 0 | 0 | 0 | 4 | K | 2 | ROZPOCET | 0 | 0 | 0 | 0 | 0 | 2 | 0 | 4 | 68
35 | K | 721194109 | Zriadenie prípojky na potrubí vyvedenie a upevnenie odpadových výpustiek D 110x2, 3 |  |  | ks | 2 |  |  | 0 |  |  |  | znížená | 0 | 0 | 0 | 0 | 0 | 0 | 4 | K | 2 | ROZPOCET | 0 | 0 | 0 | 0 | 0 | 2 | 0 | 4 | 70
36 | K | 721213012 | Montáž podlahového vpustu s vodorovným odtokom pivničného DN 110 |  |  | ks | 1 |  |  | 0 |  |  |  | znížená | 0 | 0 | 0 | 0 | 0 | 0 | 4 | K | 2 | ROZPOCET | 0 | 0 | 0 | 0 | 0 | 2 | 0 | 4 | 72
37 | M | 286630047600 | Pivničný podlahový vpust, HL72N, (1,67 l/s), horizontálny odtok DN 110, rám 147x147 mm, mriežkou nerezová 139x139? mm, PP |  |  | ks | 1 |  |  | 0 |  |  |  | znížená | 0 | 0 | 0 | 0 | 0 | 0 | 8 | M | 2 | ROZPOCET | 0 | 0 | 0 | 0 | 0 | 2 | 0 | 4 | 74
38 | K | 721229023 | Montáž podlahového odtokového žlabu dĺžky 1000 mm pre montáž k stene |  |  | ks | 2 |  |  | 0 |  |  |  | znížená | 0 | 0 | 0 | 0 | 0 | 0 | 4 | K | 2 | ROZPOCET | 0 | 0 | 0 | 0 | 0 | 2 | 0 | 4 | 76
39 | M | 552240016700 | Žľab sprchový nerezový integrovaný v EPS "PRIMUS - LINE" HL531.0/28, montáž k stene, výška rámu žľabu 28 mm, stavebná výška 79 mm |  |  | ks | 2 |  |  | 0 |  |  |  | znížená | 0 | 0 | 0 | 0 | 0 | 0 | 8 | M | 2 | ROZPOCET | 0 | 0 | 0 | 0 | 0 | 2 | 0 | 4 | 78
40 | K | 721290111 | Ostatné - skúška tesnosti kanalizácie v objektoch vodou do DN 125 |  |  | m | 52.1 |  |  | 0 |  |  |  | znížená | 0 | 0 | 0 | 0 | 0 | 0 | 4 | K | 2 | ROZPOCET | 0 | 0 | 0 | 0 | 0 | 2 | 0 | 4 | 80
41 | K | 998721101 | Presun hmôt pre vnútornú kanalizáciu v objektoch výšky do 6 m |  |  | t | 0.936 |  |  | 0 |  |  |  | znížená | 0 | 0 | 0 | 0 | 0 | 0 | 4 | K | 2 | ROZPOCET | 0 | 0 | 0 | 0 | 0 | 2 | 0 | 4 | 82
| 722 - Zdravotechnika - vnútorný vodovod | [8 empty] | 0 | [5 empty] | 0 |  | 0 |  | 0 | 1 | D | 1 | ROZPOCET | [6 empty] | 0
42 | K | 722130214 | Potrubie z oceľ.rúr pozink.bezšvík.bežných-11 353.0, 10 004.0 zvarov. bežných-11 343.00 DN 32 |  |  | m | 3.6 |  |  | 0 |  |  |  | znížená | 0 | 0 | 0 | 0 | 0 | 0 | 4 | K | 2 | ROZPOCET | 0 | 0 | 0 | 0 | 0 | 2 | 0 | 4 | 84
43 | K | 722131932 | Oprava vodovodného potrubia prepojenie doterajšieho potrubia DN 20 |  |  | ks | 1 |  |  | 0 |  |  |  | znížená | 0 | 0 | 0 | 0 | 0 | 0 | 4 | K | 2 | ROZPOCET | 0 | 0 | 0 | 0 | 0 | 2 | 0 | 4 | 86
44 | K | 722131933 | Oprava vodovodného potrubia prepojenie doterajšieho potrubia DN 25 |  |  | ks | 2 |  |  | 0 |  |  |  | znížená | 0 | 0 | 0 | 0 | 0 | 0 | 4 | K | 2 | ROZPOCET | 0 | 0 | 0 | 0 | 0 | 2 | 0 | 4 | 88
45 | K | 722171111 | Potrubie plasthliníkové ALPEX - DUO 16x2 mm v kotúčoch |  |  | m | 21 |  |  | 0 |  |  |  | znížená | 0 | 0 | 0 | 0 | 0 | 0 | 4 | K | 2 | ROZPOCET | 0 | 0 | 0 | 0 | 0 | 2 | 0 | 4 | 90
46 | K | 722171113 | Potrubie plasthliníkové ALPEX - DUO 20x2 mm v kotúčoch |  |  | m | 40 |  |  | 0 |  |  |  | znížená | 0 | 0 | 0 | 0 | 0 | 0 | 4 | K | 2 | ROZPOCET | 0 | 0 | 0 | 0 | 0 | 2 | 0 | 4 | 92
47 | K | 722171114 | Potrubie plasthliníkové ALPEX - DUO 26x3 mm v kotúčoch |  |  | m | 22 |  |  | 0 |  |  |  | znížená | 0 | 0 | 0 | 0 | 0 | 0 | 4 | K | 2 | ROZPOCET | 0 | 0 | 0 | 0 | 0 | 2 | 0 | 4 | 94
48 | K | 722220112 | Montáž armatúry závitovej s jedným závitom, nástenka pre výtokový ventil G 3/4 |  |  | ks | 2 |  |  | 0 |  |  |  | znížená | 0 | 0 | 0 | 0 | 0 | 0 | 4 | K | 2 | ROZPOCET | 0 | 0 | 0 | 0 | 0 | 2 | 0 | 4 | 96
49 | K | 722220122 | Montáž armatúry závitovej s jedným závitom, nástenka pre batériu G 3/4 |  |  | pár | 8 |  |  | 0 |  |  |  | znížená | 0 | 0 | 0 | 0 | 0 | 0 | 4 | K | 2 | ROZPOCET | 0 | 0 | 0 | 0 | 0 | 2 | 0 | 4 | 98
50 | K | 722221015 | Montáž guľového kohúta závitového priameho pre vodu G 3/4 |  |  | ks | 12 |  |  | 0 |  |  |  | znížená | 0 | 0 | 0 | 0 | 0 | 0 | 4 | K | 2 | ROZPOCET | 0 | 0 | 0 | 0 | 0 | 2 | 0 | 4 | 100
51 | M | 551110007000 | Guľový uzáver pre vodu Evolution, 3/4" FF, plnoprietokový, páčka, niklovaná mosadz, IVAR |  |  | ks | 12 |  |  | 0 |  |  |  | znížená | 0 | 0 | 0 | 0 | 0 | 0 | 8 | M | 2 | ROZPOCET | 0 | 0 | 0 | 0 | 0 | 2 | 0 | 4 | 102
52 | K | 722221020 | Montáž guľového kohúta závitového priameho pre vodu G 1 |  |  | ks | 1 |  |  | 0 |  |  |  | znížená | 0 | 0 | 0 | 0 | 0 | 0 | 4 | K | 2 | ROZPOCET | 0 | 0 | 0 | 0 | 0 | 2 | 0 | 4 | 104
53 | M | 551110006500 | Guľový uzáver pre vodu Evolution, 1" FM, plnoprietokový, motýľ, niklovaná mosadz, IVAR |  |  | ks | 1 |  |  | 0 |  |  |  | znížená | 0 | 0 | 0 | 0 | 0 | 0 | 8 | M | 2 | ROZPOCET | 0 | 0 | 0 | 0 | 0 | 2 | 0 | 4 | 106
54 | K | 722221025 | Montáž guľového kohúta závitového priameho pre vodu G 5/4 |  |  | ks | 1 |  |  | 0 |  |  |  | znížená | 0 | 0 | 0 | 0 | 0 | 0 | 4 | K | 2 | ROZPOCET | 0 | 0 | 0 | 0 | 0 | 2 | 0 | 4 | 108
55 | M | 551110006600 | Guľový uzáver pre vodu Evolution, 5/4" FM, plnoprietokový, motýľ, niklovaná mosadz, IVAR |  |  | ks | 1 |  |  | 0 |  |  |  | znížená | 0 | 0 | 0 | 0 | 0 | 0 | 8 | M | 2 | ROZPOCET | 0 | 0 | 0 | 0 | 0 | 2 | 0 | 4 | 110
56 | K | 722221295 | Montáž spätného ventilu závitového pre sanitárne systémy G 1/2 |  |  | ks | 14 |  |  | 0 |  |  |  | znížená | 0 | 0 | 0 | 0 | 0 | 0 | 4 | K | 2 | ROZPOCET | 0 | 0 | 0 | 0 | 0 | 2 | 0 | 4 | 112
57 | M | 551410000300 | Ventil pre hygienické a zdravotnické zariadenia T 66 A 1/2" rohový mosadzný s vrškom T 13 |  |  | ks | 12 |  |  | 0 |  |  |  | znížená | 0 | 0 | 0 | 0 | 0 | 0 | 8 | M | 2 | ROZPOCET | 0 | 0 | 0 | 0 | 0 | 2 | 0 | 4 | 114
58 | M | 551410000200 | Ventil pre hygienické a zdravotnické zariadenia T 1300 1/2" priamy na zamurovanie |  |  | ks | 2 |  |  | 0 |  |  |  | znížená | 0 | 0 | 0 | 0 | 0 | 0 | 8 | M | 2 | ROZPOCET | 0 | 0 | 0 | 0 | 0 | 2 | 0 | 4 | 116
59 | K | 722250010 | Montáž hydrantového systému s tvarovo stálou hadicou D 33 |  |  | súb. | 1 |  |  | 0 |  |  |  | znížená | 0 | 0 | 0 | 0 | 0 | 0 | 4 | K | 2 | ROZPOCET | 0 | 0 | 0 | 0 | 0 | 2 | 0 | 4 | 118
60 | M | 449150004400 | Hydrantový systém s tvarovo stálou hadicou D 33, hadica 20 m, skriňa 800x800x340 mm, plné dvierka, prúdnica TAJFUN TURBO ekv.13, PHHP |  |  | ks | 1 |  |  | 0 |  |  |  | znížená | 0 | 0 | 0 | 0 | 0 | 0 | 8 | M | 2 | ROZPOCET | 0 | 0 | 0 | 0 | 0 | 2 | 0 | 4 | 120
61 | K | 722290226 | Tlaková skúška vodovodného potrubia závitového do DN 50 |  |  | m | 83 |  |  | 0 |  |  |  | znížená | 0 | 0 | 0 | 0 | 0 | 0 | 4 | K | 2 | ROZPOCET | 0 | 0 | 0 | 0 | 0 | 2 | 0 | 4 | 122
62 | K | 722290234 | Prepláchnutie a dezinfekcia vodovodného potrubia do DN 80 |  |  | m | 83 |  |  | 0 |  |  |  | znížená | 0 | 0 | 0 | 0 | 0 | 0 | 4 | K | 2 | ROZPOCET | 0 | 0 | 0 | 0 | 0 | 2 | 0 | 4 | 124
63 | K | 998722101 | Presun hmôt pre vnútorný vodovod v objektoch výšky do 6 m |  |  | t | 3.966 |  |  | 0 |  |  |  | znížená | 0 | 0 | 0 | 0 | 0 | 0 | 4 | K | 2 | ROZPOCET | 0 | 0 | 0 | 0 | 0 | 2 | 0 | 4 | 126
| 725 - Zdravotechnika - zariaď. predmety | [8 empty] | 0 | [5 empty] | 0 |  | 0 |  | 0 | 1 | D | 1 | ROZPOCET | [6 empty] | 0
64 | K | 725119308 | Montáž záchodovej misy kombinovanej s zvislým odpadom |  |  | súb. | 2 |  |  | 0 |  |  |  | znížená | 0 | 0 | 0 | 0 | 0 | 0 | 4 | K | 2 | ROZPOCET | 0 | 0 | 0 | 0 | 0 | 2 | 0 | 4 | 128
65 | M | 642340000500 | Kombinované WC keramické OLYMP NEW, rozmer 360x670x480 mm, zvislý odpadso zvýšenou výškou 500 mm, JIKA |  |  | ks | 2 |  |  | 0 |  |  |  | znížená | 0 | 0 | 0 | 0 | 0 | 0 | 8 | M | 2 | ROZPOCET | 0 | 0 | 0 | 0 | 0 | 2 | 0 | 4 | 130
66 | K | 725219201 | Montáž umývadla na konzoly, bez výtokovej armatúry |  |  | súb. | 3 |  |  | 0 |  |  |  | znížená | 0 | 0 | 0 | 0 | 0 | 0 | 4 | K | 2 | ROZPOCET | 0 | 0 | 0 | 0 | 0 | 2 | 0 | 4 | 132
67 | M | 642110000200 | Umývadlo keramické CUBITO, rozmer 600x450x170 mm, biela, JIKA |  |  | ks | 3 |  |  | 0 |  |  |  | znížená | 0 | 0 | 0 | 0 | 0 | 0 | 8 | M | 2 | ROZPOCET | 0 | 0 | 0 | 0 | 0 | 2 | 0 | 4 | 134
68 | K | 725329202 | Montáž veľkokuchynských drezov, samostatne stojacích dvojdrezových, bez výtok. armatúr |  |  | súb. | 2 |  |  | 0 |  |  |  | znížená | 0 | 0 | 0 | 0 | 0 | 0 | 4 | K | 2 | ROZPOCET | 0 | 0 | 0 | 0 | 0 | 2 | 0 | 4 | 136
69 | M | 552310002900 | Kuchynský drez nerezový veľkokapacitný na nohách s opláštením, SANELA |  |  | ks | 2 |  |  | 0 |  |  |  | znížená | 0 | 0 | 0 | 0 | 0 | 0 | 8 | M | 2 | ROZPOCET | 0 | 0 | 0 | 0 | 0 | 2 | 0 | 4 | 138
70 | K | 725333360 | Montáž výlevky keramickej voľne stojacej bez výtokovej armatúry |  |  | súb. | 1 |  |  | 0 |  |  |  | znížená | 0 | 0 | 0 | 0 | 0 | 0 | 4 | K | 2 | ROZPOCET | 0 | 0 | 0 | 0 | 0 | 2 | 0 | 4 | 140
71 | M | 642710000200 | Výlevka stojatá keramická MIRA, rozmer 425x500x450 mm, plastová mreža, JIKA |  |  | ks | 1 |  |  | 0 |  |  |  | znížená | 0 | 0 | 0 | 0 | 0 | 0 | 8 | M | 2 | ROZPOCET | 0 | 0 | 0 | 0 | 0 | 2 | 0 | 4 | 142
72 | K | 725819401 | Montáž ventilu rohového s pripojovacou rúrkou G 1/2 |  |  | súb. | 2 |  |  | 0 |  |  |  | znížená | 0 | 0 | 0 | 0 | 0 | 0 | 4 | K | 2 | ROZPOCET | 0 | 0 | 0 | 0 | 0 | 2 | 0 | 4 | 144
73 | M | 551410000500 | Ventil rohový RDL 80 1/2" |  |  | ks | 2 |  |  | 0 |  |  |  | znížená | 0 | 0 | 0 | 0 | 0 | 0 | 8 | M | 2 | ROZPOCET | 0 | 0 | 0 | 0 | 0 | 2 | 0 | 4 | 146
74 | K | 725829206 | Montáž batérie umývadlovej a drezovej stojankovej s mechanickým ovládaním odpadového ventilu |  |  | ks | 6 |  |  | 0 |  |  |  | znížená | 0 | 0 | 0 | 0 | 0 | 0 | 4 | K | 2 | ROZPOCET | 0 | 0 | 0 | 0 | 0 | 2 | 0 | 4 | 148
75 | M | 551450000400 | Batéria drezová stojanková páková Mio s otočným výtokovým ramienkom, rozmer 340x214 mm, chróm, JIKA |  |  | ks | 2 |  |  | 0 |  |  |  | znížená | 0 | 0 | 0 | 0 | 0 | 0 | 8 | M | 2 | ROZPOCET | 0 | 0 | 0 | 0 | 0 | 2 | 0 | 4 | 150
76 | M | 551450000200 | Batéria pre vylevku Logo Neo DN 15, jednopáková, chróm, KLUDI |  |  | ks | 1 |  |  | 0 |  |  |  | znížená | 0 | 0 | 0 | 0 | 0 | 0 | 8 | M | 2 | ROZPOCET | 0 | 0 | 0 | 0 | 0 | 2 | 0 | 4 | 152
77 | M | 551450003800 | Batéria umývadlová stojanková páková Lyra, s pop-up 5/4", rozmer 290x215x270 mm, chróm, JIKA |  |  | ks | 3 |  |  | 0 |  |  |  | znížená | 0 | 0 | 0 | 0 | 0 | 0 | 8 | M | 2 | ROZPOCET | 0 | 0 | 0 | 0 | 0 | 2 | 0 | 4 | 154
78 | K | 725849202 | Montáž batérie sprchovej nástennej termostatickej |  |  | ks | 2 |  |  | 0 |  |  |  | znížená | 0 | 0 | 0 | 0 | 0 | 0 | 4 | K | 2 | ROZPOCET | 0 | 0 | 0 | 0 | 0 | 2 | 0 | 4 | 156
79 | M | 551450002700 | Batéria sprchová nástenná páková Mio, rozteč 150 mm, bez sprchovej sady, chróm, JIKA |  |  | ks | 2 |  |  | 0 |  |  |  | znížená | 0 | 0 | 0 | 0 | 0 | 0 | 8 | M | 2 | ROZPOCET | 0 | 0 | 0 | 0 | 0 | 2 | 0 | 4 | 158
80 | K | 725869301 | Montáž zápachovej uzávierky pre zariaďovacie predmety, umývadlová do D 40 |  |  | ks | 3 |  |  | 0 |  |  |  | znížená | 0 | 0 | 0 | 0 | 0 | 0 | 4 | K | 2 | ROZPOCET | 0 | 0 | 0 | 0 | 0 | 2 | 0 | 4 | 160
81 | M | 551620008700 | Zápachová uzávierka umývadlová nábytková HL137/40, DN 40x5/4", s veľkodušne zahnutými rúrkami s pripojovacím závitom, čistiacim kusom a rozetou, otočný odtok, PP |  |  | ks | 3 |  |  | 0 |  |  |  | znížená | 0 | 0 | 0 | 0 | 0 | 0 | 8 | M | 2 | ROZPOCET | 0 | 0 | 0 | 0 | 0 | 2 | 0 | 4 | 162
82 | K | 725869313 | Montáž zápachovej uzávierky pre zariaďovacie predmety, drezová do D 50 (pre dva drezy) |  |  | ks | 2 |  |  | 0 |  |  |  | znížená | 0 | 0 | 0 | 0 | 0 | 0 | 4 | K | 2 | ROZPOCET | 0 | 0 | 0 | 0 | 0 | 2 | 0 | 4 | 164
83 | M | 551620007500 | Zápachová uzávierka kolenová pre dvojdielne drezy, d 50 mm, G 1 1/2", vodorovný odtok, úsporný, s uhlovou hadicovou prípojkou, plast, GEBERIT |  |  | ks | 2 |  |  | 0 |  |  |  | znížená | 0 | 0 | 0 | 0 | 0 | 0 | 8 | M | 2 | ROZPOCET | 0 | 0 | 0 | 0 | 0 | 2 | 0 | 4 | 166
84 | K | 725869351 | Montáž zápachovej uzávierky pre zariaďovacie predmety, výlevkovej do D 50 |  |  | ks | 1 |  |  | 0 |  |  |  | znížená | 0 | 0 | 0 | 0 | 0 | 0 | 4 | K | 2 | ROZPOCET | 0 | 0 | 0 | 0 | 0 | 2 | 0 | 4 | 168
85 | M | 551620015000 | Zápachová uzávierka kolenová d 50 mm, pre výlevku s nástennou rozetou, vodorovný odtok, plast, GEBERIT |  |  | ks | 1 |  |  | 0 |  |  |  | znížená | 0 | 0 | 0 | 0 | 0 | 0 | 8 | M | 2 | ROZPOCET | 0 | 0 | 0 | 0 | 0 | 2 | 0 | 4 | 170
86 | K | 998725201 | Presun hmôt pre zariaďovacie predmety v objektoch výšky do 6 m |  |  | % | 26.783 |  |  | 0 |  |  |  | znížená | 0 | 0 | 0 | 0 | 0 | 0 | 4 | K | 2 | ROZPOCET | 0 | 0 | 0 | 0 | 0 | 2 | 0 | 4 | 172